## КС2
Унифицированная форма № КС-2
Утверждена постановлением Госкомстата России
от 11.11.99. № 100
Код
[8 empty] | Форма по ОКУД | 0322005
000000
Инвестор | [7 empty] | по ОКПО
|  | организация, адрес, телефон, факс | [6 empty] | 000000
Заказчик | [7 empty] | по ОКПО
|  | организация, адрес, телефон, факс | [6 empty] | 91474962
Подрядчик | [7 empty] | по ОКПО
организация, адрес, телефон, факс
Стройка
наименование, адрес
Объект
наименование
Вид деятельности по ОКДП
[6 empty] | Договор подряда |  | номер | 1
дата
Вид операции
[5 empty] | Номер документа | Дата составления | Отчетный период
[7 empty] | с | по
1
AKT
О ПРИЕМКЕ ВЫПОЛНЕННЫХ РАБОТ
Составлена в ценах письмо 20003-ДВ/09
№ п/п | Шифр расценки и коды ресурсов | Наименование работ и затрат | Ед. изм. | Кол-во единиц | Цена на ед. изм. | Попра-вочные коэфф. | Стоимость в ценах 2001г. | Пункт коэфф. пересчета | Коэфф. пересчета | Стоимость в текущих ценах | ЗТР всего чел.-час
1 | 2 | 3 | 4 | 5 | 6 | 7 | 8 | 9 | 10 | 11 | 12
Раздел: 1. Строительно-монтажные работы
Подраздел: Основное оборудование | [15 empty] | 2306.21 | 54185.66 | 1428.25 | 31462.64
1 | м37-01-002-05 Поправка: МР 81/пр Прил.2, Табл.2, п. 2 | Монтаж сосудов и аппаратов без механизмов в помещении, масса сосудов и аппаратов 1 т (блочный тепловой пункт HSE-KTE 331.01.17) | ШТ | 4 | 1504.84 |  |  | письмо 20003-ДВ/09
|  | Зарплата |  |  | 390.15 | )*1,3 | 2028.78 |  | 6.98 | 14160.88 |  |  |  |  | 2092.53
|  | Эксплуатация машин |  |  | 179.51 | )*1,3 | 933.45 |  | 6.98 | 6515.49
|  | в т.ч. зарплата машинистов |  |  | 22.59 | )*1,3 | 117.47 |  | 6.98 | 819.93 |  |  |  |  | 7.84
|  | Материальные ресурсы |  |  | 935.18 |  | 3740.72 |  | 6.98 | 26110.23
|  | НР от ФОТ | % | 80 |  |  | 1717 |  | 80 | 11984.65
|  | СП от ФОТ | % | 60 |  |  | 1287.75 |  | 60 | 8988.49
|  | Затраты труда | чел-ч | 42.5 |  | )*1,3 |  |  |  |  | 221
[6 empty] | 9707.7 |  |  | 67759.74 |  | 221 |  |  |  |  | 0 | 0 | 0 | 0 | 26.4 | 0 | 0 | 0
2 | м37-01-002-04 Поправка: МР 81/пр Прил.2, Табл.2, п. 2 | Монтаж сосудов и аппаратов без механизмов в помещении, масса сосудов и аппаратов 0,5 т (Блочный тепловой пункт системы ГВС HSE-KTE 332.01.17) | ШТ | 4 | 1167.21 |  |  | письмо 20003-ДВ/09 | [7 empty] | 0 | 0 | 0 | 0 | 530.87 | 0 | 0 | 0
|  | Зарплата |  |  | 254.29 | )*1,3 | 1322.31 |  | 6.98 | 9229.71 |  | 7009.75 | 153475.3 | 242.19 | [5 empty] | 6452.48 | 0 | 0 | 0
|  | Эксплуатация машин |  |  | 101.71 | )*1,3 | 528.89 |  | 6.98 | 3691.67 | [5 empty] | 17.17 | 405.72 | 12.61 | 282.24
|  | в т.ч. зарплата машинистов |  |  | 12.22 | )*1,3 | 63.54 |  | 6.98 | 443.54 |  |  |  |  | 21.2
|  | Материальные ресурсы |  |  | 811.21 |  | 3244.84 |  | 6.98 | 22648.98
|  | НР от ФОТ | % | 80 |  |  | 1108.68 |  | 80 | 7738.6
|  | СП от ФОТ | % | 60 |  |  | 831.51 |  | 60 | 5803.95
|  | Затраты труда | чел-ч | 27.7 |  | )*1,3 |  |  |  |  | 144.04 | 50.98 | 1275.96 | 2.484 | [5 empty] | 50.98 | 0 | 0 | 0
[6 empty] | 7036.23 |  |  | 49112.91 |  | 144.04 |  |  |  |  | 410.54 | 9640.87 | 203.1 | 4458.9
3 | м11-02-022-07 Поправка: МР 81/пр Прил.2, Табл.2, п. 2 | Ротаметр, счетчик, преобразователь, устанавливаемые на фланцевых соединениях, диаметр условного прохода до 150 мм (узел учета тепловой энергии ВИС.Т ТС-201-2-2-1-1-Е2) | ШТ | 1 | 120.29 |  |  | письмо 20003-ДВ/09
|  | Зарплата |  |  | 61.5 | )*1,3 | 79.95 |  | 6.98 | 558.05 |  |  |  |  | 433.32
|  | Эксплуатация машин |  |  | 35.54 | )*1,3 | 46.2 |  | 6.98 | 322.49
|  | в т.ч. зарплата машинистов |  |  | 5.02 | )*1,3 | 6.53 |  | 6.98 | 45.55 |  |  |  |  | 1.11
|  | Материальные ресурсы |  |  | 23.25 |  | 23.25 |  | 6.98 | 162.29
|  | НР от ФОТ | % | 80 |  |  | 69.18 |  | 80 | 482.88
|  | СП от ФОТ | % | 60 |  |  | 51.89 |  | 60 | 362.16
|  | Затраты труда | чел-ч | 7.21 |  | )*1,3 |  |  |  |  | 9.373
[6 empty] | 270.47 |  |  | 1887.87 |  | 9.373 |  |  |  |  | 0 | 0 | 0 | 0 | 724.32 | 0 | 0 | 0
4 | м11-02-022-05 Поправка: МР 81/пр Прил.2, Табл.2, п. 2 | Ротаметр, счетчик, преобразователь, устанавливаемые на фланцевых соединениях, диаметр условного прохода до 80 мм (Расходомер ПРН-80, Ду80) | ШТ | 2 | 68.97 |  |  | письмо 20003-ДВ/09 |  |  |  | 1777 | 31334.13 | 45.0432 | [5 empty] | 1052.68 | 0 | 0 | 0
|  | Зарплата |  |  | 36.01 | )*1,3 | 93.63 |  | 6.98 | 653.51 | [5 empty] | 2274.37 | 53410.46 | 1125.15 | 24702.34
|  | Эксплуатация машин |  |  | 10.51 | )*1,3 | 27.33 |  | 6.98 | 190.74
|  | в т.ч. зарплата машинистов |  |  | 1.86 | )*1,3 | 4.84 |  | 6.98 | 33.76 |  |  |  |  | 2227.04
|  | Материальные ресурсы |  |  | 22.45 |  | 44.9 |  | 6.98 | 313.4
|  | НР от ФОТ | % | 80 |  |  | 78.78 |  | 80 | 549.82 |  |  |  |  | 179.7
|  | СП от ФОТ | % | 60 |  |  | 59.08 |  | 60 | 412.36
|  | Затраты труда | чел-ч | 4.12 |  | )*1,3 |  |  |  |  | 10.712
[6 empty] | 303.72 |  |  | 2119.83 |  | 10.712
5 | м11-02-001-01 Поправка: МР 81/пр Прил.2, Табл.2, п. 2 | Прибор, устанавливаемый на резьбовых соединениях, масса до 1,5 кг (Датчик температуры КТПТР-05) | ШТ | 1 | 11.53 |  |  | письмо 20003-ДВ/09
|  | Зарплата |  |  | 10.22 | )*1,3 | 13.29 |  | 6.98 | 92.74 |  | 8649.66 | 161982.45 | 236.9184 | [5 empty] | 8649.66 | 0 | 0 | 0
|  | Эксплуатация машин |  |  | 0 | )*1,3 | 0 |  | 6.98 | 0 | [5 empty] | 410.54 | 9640.87 | 203.1 | 4458.9
|  | в т.ч. зарплата машинистов |  |  | 0 | )*1,3 | 0 |  | 6.98 | 0
|  | Материальные ресурсы |  |  | 1.31 |  | 1.31 |  | 6.98 | 9.14 |  |  |  |  | 433.32
|  | НР от ФОТ | % | 80 |  |  | 10.63 |  | 80 | 74.19
|  | СП от ФОТ | % | 60 |  |  | 7.97 |  | 60 | 55.64 |  |  |  |  | 1.11
|  | Затраты труда | чел-ч | 1.03 |  | )*1,3 |  |  |  |  | 1.339
[6 empty] | 33.2 |  |  | 231.71 |  | 1.339
6 | м11-02-001-01 Поправка: МР 81/пр Прил.2, Табл.2, п. 2 | Прибор, устанавливаемый на резьбовых соединениях, масса до 1,5 кг (Датчик давления МТ100Р) | ШТ | 1 | 11.53 |  |  | письмо 20003-ДВ/09
|  | Зарплата |  |  | 10.22 | )*1,3 | 13.29 |  | 6.98 | 92.74
|  | Эксплуатация машин |  |  | 0 | )*1,3 | 0 |  | 6.98 | 0 | [5 empty] | 0 | 0 | 0 | 0 | 724.32 | 0 | 0 | 0
|  | в т.ч. зарплата машинистов |  |  | 0 | )*1,3 | 0 |  | 6.98 | 0 |  | 1777 | 31334.13 | 45.0432 | [5 empty] | 1052.68 | 0 | 0 | 0
|  | Материальные ресурсы |  |  | 1.31 |  | 1.31 |  | 6.98 | 9.14 | [5 empty] | 298.78 | 7016.34 | 147.81 | 3245.06
|  | НР от ФОТ | % | 80 |  |  | 10.63 |  | 80 | 74.19
|  | СП от ФОТ | % | 60 |  |  | 7.97 |  | 60 | 55.64 |  |  |  |  | 314.7
|  | Затраты труда | чел-ч | 1.03 |  | )*1,3 |  |  |  |  | 1.339
[6 empty] | 33.2 |  |  | 231.71 |  | 1.339 |  |  |  | 1.47
Итого по подразделу: Основное оборудование | [5 empty] | 17384.52 |  |  | 121343.77 |  | 387.803
[12 empty] | 1734.23 | 22693.65 | 33.0924 | [5 empty] | 1734.23 | 0 | 0 | 0
Подраздел: Оборудование | [15 empty] | 7451.98 | 175317.84 | 4716.45 | 104667.37
7 | 18-05-001-01 Поправка: МР 81/пр Прил.2, Табл.2, п. 2 | Установка насосов центробежных с электродвигателем, масса агрегата до 0,1 т (Насос заполнения Ду25 Helix V 404-1/16/E/S/400-50 (код 4201369), Wilo) | ШТ | 2 | 197.56 |  |  | письмо 20003-ДВ/09
|  | Зарплата |  |  | 131.64 | )*1,3 | 342.26 |  | 6.98 | 2389 |  |  |  |  | 9380.67
|  | Эксплуатация машин |  |  | 11.78 | )*1,3 | 30.63 |  | 6.98 | 213.78
|  | в т.ч. зарплата машинистов |  |  | 1.03 | )*1,3 | 2.68 |  | 6.98 | 18.69 |  |  |  |  | 52.22
|  | Материальные ресурсы |  |  | 54.14 |  | 108.28 |  | 6.98 | 755.79
|  | НР от ФОТ | % | 128 |  |  | 441.52 |  | 128 | 3081.84
|  | СП от ФОТ | % | 83 |  |  | 286.3 |  | 83 | 1998.38
|  | Затраты труда | чел-ч | 14.17 |  | )*1,3 |  |  |  |  | 36.842
[6 empty] | 1208.99 |  |  | 8438.79 |  | 36.842 | 22352.1 | 545902.48 | 1085.7476 | [5 empty] | 22352.1 | 0 | 0 | 0
8 | 18-04-001-11 Поправка: МР 81/пр Прил.2, Табл.2, п. 2 | Установка баков расширительных круглых и прямоугольных вместимостью 1,5 м3 | ШТ | 1 | 1529.73 |  |  | письмо 20003-ДВ/09 | [7 empty] | 6616.47 | 155378.7 | 3273.23 | 71862.65
|  | Зарплата |  |  | 109.16 | )*1,3 | 141.91 |  | 6.98 | 990.52
|  | Эксплуатация машин |  |  | 26.12 | )*1,3 | 33.96 |  | 6.98 | 237.01 |  |  |  |  | 6983.67
|  | в т.ч. зарплата машинистов |  |  | 2.25 | )*1,3 | 2.93 |  | 6.98 | 20.42
|  | Материальные ресурсы |  |  | 1394.45 |  | 1394.45 |  | 6.98 | 9733.26 |  |  |  |  | 17.89
|  | НР от ФОТ | % | 128 |  |  | 185.4 |  | 128 | 1294
|  | СП от ФОТ | % | 83 |  |  | 120.22 |  | 83 | 839.08
|  | Затраты труда | чел-ч | 12.32 |  | )*1,3 |  |  |  |  | 16.016
8,1 | 18.5.01.01-0011 | Баки расширительные круглые вместимостью до 1,5 м3 | шт. | -1 | 1388 |  | -1388 |  | 6.98 | -9688.24
[6 empty] | 487.94 |  |  | 3405.63 |  | 16.016
9 | 16-06-005-01 Поправка: МР 81/пр Прил.2, Табл.2, п. 2 | Установка счетчиков (водомеров) диаметром до 40 мм (Счетчик горячей воды Ду 25 МТW-I-N-25 Zenner) | ШТ | 1 | 5.35 |  |  | письмо 20003-ДВ/09
|  | Зарплата |  |  | 3.85 | )*1,3 | 5.01 |  | 6.98 | 34.93
|  | Эксплуатация машин |  |  | 0.66 | )*1,3 | 0.86 |  | 6.98 | 5.99
|  | в т.ч. зарплата машинистов |  |  | 0.12 | )*1,3 | 0.16 |  | 6.98 | 1.09
|  | Материальные ресурсы |  |  | 0.84 |  | 0.84 |  | 6.98 | 5.86
|  | НР от ФОТ | % | 128 |  |  | 6.62 |  | 128 | 46.11
|  | СП от ФОТ | % | 83 |  |  | 4.29 |  | 83 | 29.9
|  | Затраты труда | чел-ч | 0.41 |  | )*1,3 |  |  |  |  | 0.533
[6 empty] | 17.62 |  |  | 122.79 |  | 0.533
10 | 16-06-005-03 Поправка: МР 81/пр Прил.2, Табл.2, п. 2 | Установка счетчиков (водомеров) диаметром до 80 мм (Счетчик холодной воды Ду 65 МТK-I-N-65 Zenner) | ШТ | 1 | 48.05 |  |  | письмо 20003-ДВ/09
|  | Зарплата |  |  | 15.79 | )*1,3 | 20.53 |  | 6.98 | 143.28
|  | Эксплуатация машин |  |  | 5.77 | )*1,3 | 7.5 |  | 6.98 | 52.36
|  | в т.ч. зарплата машинистов |  |  | 0.23 | )*1,3 | 0.3 |  | 6.98 | 2.09
|  | Материальные ресурсы |  |  | 26.49 |  | 26.49 |  | 6.98 | 184.9
|  | НР от ФОТ | % | 128 |  |  | 26.66 |  | 128 | 186.07
|  | СП от ФОТ | % | 83 |  |  | 17.29 |  | 83 | 120.66
|  | Затраты труда | чел-ч | 1.68 |  | )*1,3 |  |  |  |  | 2.184
[6 empty] | 98.47 |  |  | 687.27 |  | 2.184
11 | 16-05-001-02 Поправка: МР 81/пр Прил.2, Табл.2, п. 2 | Установка вентилей, задвижек, затворов, клапанов обратных, кранов проходных на трубопроводах из стальных труб диаметром до 50 мм (Регулятор давления "после себя" ADV 32, "Danfoss" (AFD/VFG2)) | ШТ | 1 | 42.14 |  |  | письмо 20003-ДВ/09
|  | Зарплата |  |  | 13.33 | )*1,3 | 17.33 |  | 6.98 | 120.96
|  | Эксплуатация машин |  |  | 4.15 | )*1,3 | 5.4 |  | 6.98 | 37.66
|  | в т.ч. зарплата машинистов |  |  | 0.23 | )*1,3 | 0.3 |  | 6.98 | 2.09
|  | Материальные ресурсы |  |  | 24.66 |  | 24.66 |  | 6.98 | 172.13
|  | НР от ФОТ | % | 128 |  |  | 22.57 |  | 128 | 157.5
|  | СП от ФОТ | % | 83 |  |  | 14.63 |  | 83 | 102.13
|  | Затраты труда | чел-ч | 1.47 |  | )*1,3 |  |  |  |  | 1.911
[6 empty] | 84.59 |  |  | 590.38 |  | 1.911
12 | м11-02-001-01 Поправка: МР 81/пр Прил.2, Табл.2, п. 2 | Прибор, устанавливаемый на резьбовых соединениях, масса до 1,5 кг (Регулятор перепада давления Ду-80мм (AFP-9/VFG2 65) "Danfoss") | ШТ | 1 | 11.53 |  |  | письмо 20003-ДВ/09
|  | Зарплата |  |  | 10.22 | )*1,3 | 13.29 |  | 6.98 | 92.74
|  | Эксплуатация машин |  |  | 0 | )*1,3 | 0 |  | 6.98 | 0
|  | в т.ч. зарплата машинистов |  |  | 0 | )*1,3 | 0 |  | 6.98 | 0
|  | Материальные ресурсы |  |  | 1.31 |  | 1.31 |  | 6.98 | 9.14
|  | НР от ФОТ | % | 80 |  |  | 10.63 |  | 80 | 74.19
|  | СП от ФОТ | % | 60 |  |  | 7.97 |  | 60 | 55.64
|  | Затраты труда | чел-ч | 1.03 |  | )*1,3 |  |  |  |  | 1.339
[6 empty] | 33.2 |  |  | 231.71 |  | 1.339
13 | 16-05-003-03 Поправка: МР 81/пр Прил.2, Табл.2, п. 2 | Установка клапанов предохранительных однорычажных диаметром 50 мм (Предохранительный клапан Ду50 Genebre) | ШТ | 1 | 42.74 |  |  | письмо 20003-ДВ/09
|  | Зарплата |  |  | 17.28 | )*1,3 | 22.46 |  | 6.98 | 156.8
|  | Эксплуатация машин |  |  | 2.69 | )*1,3 | 3.5 |  | 6.98 | 24.41
|  | в т.ч. зарплата машинистов |  |  | 0.23 | )*1,3 | 0.3 |  | 6.98 | 2.09
|  | Материальные ресурсы |  |  | 22.77 |  | 22.77 |  | 6.98 | 158.93
|  | НР от ФОТ | % | 128 |  |  | 29.13 |  | 128 | 203.38
|  | СП от ФОТ | % | 83 |  |  | 18.89 |  | 83 | 131.88
|  | Затраты труда | чел-ч | 1.86 |  | )*1,3 |  |  |  |  | 2.418
[6 empty] | 96.75 |  |  | 675.4 |  | 2.418
14 | м11-02-001-01 Поправка: МР 81/пр Прил.2, Табл.2, п. 2 | Прибор, устанавливаемый на резьбовых соединениях, масса до 1,5 кг (Жесткомер Дельта М) | ШТ | 1 | 11.53 |  |  | письмо 20003-ДВ/09
|  | Зарплата |  |  | 10.22 | )*1,3 | 13.29 |  | 6.98 | 92.74
|  | Эксплуатация машин |  |  | 0 | )*1,3 | 0 |  | 6.98 | 0
|  | в т.ч. зарплата машинистов |  |  | 0 | )*1,3 | 0 |  | 6.98 | 0
|  | Материальные ресурсы |  |  | 1.31 |  | 1.31 |  | 6.98 | 9.14
|  | НР от ФОТ | % | 80 |  |  | 10.63 |  | 80 | 74.19
|  | СП от ФОТ | % | 60 |  |  | 7.97 |  | 60 | 55.64
|  | Затраты труда | чел-ч | 1.03 |  | )*1,3 |  |  |  |  | 1.339
[6 empty] | 33.2 |  |  | 231.71 |  | 1.339
15 | м11-02-001-02 Поправка: МР 81/пр Прил.2, Табл.2, п. 2 | Прибор, устанавливаемый на резьбовых соединениях, масса до 5 кг (Охладитель для отбора проб сетевой воды Ду65) | ШТ | 1 | 16.9 |  |  | письмо 20003-ДВ/09
|  | Зарплата |  |  | 15.48 | )*1,3 | 20.12 |  | 6.98 | 140.47
|  | Эксплуатация машин |  |  | 0 | )*1,3 | 0 |  | 6.98 | 0
|  | в т.ч. зарплата машинистов |  |  | 0 | )*1,3 | 0 |  | 6.98 | 0
|  | Материальные ресурсы |  |  | 1.42 |  | 1.42 |  | 6.98 | 9.91
|  | НР от ФОТ | % | 80 |  |  | 16.1 |  | 80 | 112.38
|  | СП от ФОТ | % | 60 |  |  | 12.07 |  | 60 | 84.28
|  | Затраты труда | чел-ч | 1.56 |  | )*1,3 |  |  |  |  | 2.028
[6 empty] | 49.71 |  |  | 347.04 |  | 2.028
16 | 18-06-003-10 Поправка: МР 81/пр Прил.2, Табл.2, п. 2 | Установка воздухоотводчиков (Воздухоотводчики тип Airvent.-21шт., Воздухоотводчики 1/2.-6шт.) | ШТ | 27 | 31.51 |  |  | письмо 20003-ДВ/09
Объем: 27=21+6
|  | Зарплата |  |  | 15.79 | )*1,3 | 554.23 |  | 6.98 | 3868.52
|  | Эксплуатация машин |  |  | 6.84 | )*1,3 | 240.08 |  | 6.98 | 1675.79
|  | в т.ч. зарплата машинистов |  |  | 1.08 | )*1,3 | 37.91 |  | 6.98 | 264.6
|  | Материальные ресурсы |  |  | 8.88 |  | 239.76 |  | 6.98 | 1673.52
|  | НР от ФОТ | % | 128 |  |  | 757.94 |  | 128 | 5290.39
|  | СП от ФОТ | % | 83 |  |  | 491.48 |  | 83 | 3430.49
|  | Затраты труда | чел-ч | 1.66 |  | )*1,3 |  |  |  |  | 58.266
[6 empty] | 2283.49 |  |  | 15938.71 |  | 58.266
Итого по подразделу: Оборудование | [5 empty] | 4393.96 |  |  | 30669.43 |  | 122.876
Подраздел: Запорная арматура, фильтры, обратные и предохранительные клапаны.
17 | 18-06-002-06 Поправка: МР 81/пр Прил.2, Табл.2, п. 2 | Установка грязевиков наружным диаметром патрубков до 159 мм (Грязевик абонентский Ду150, ООО "Сатекс") | ШТ | 1 | 1655.95 |  |  | письмо 20003-ДВ/09
|  | Зарплата |  |  | 77.48 | )*1,3 | 100.72 |  | 6.98 | 703.05
|  | Эксплуатация машин |  |  | 20.71 | )*1,3 | 26.92 |  | 6.98 | 187.92
|  | в т.ч. зарплата машинистов |  |  | 0.89 | )*1,3 | 1.16 |  | 6.98 | 8.08
|  | Материальные ресурсы |  |  | 1557.76 |  | 1557.76 |  | 6.98 | 10873.16
|  | НР от ФОТ | % | 128 |  |  | 130.41 |  | 128 | 910.25
|  | СП от ФОТ | % | 83 |  |  | 84.56 |  | 83 | 590.24
|  | Затраты труда | чел-ч | 8.34 |  | )*1,3 |  |  |  |  | 10.842
17,1 | 18.5.05.01-0001 | Грязевики из стальных труб и толстолистовой стали, наружным диаметром входного патрубка 159 мм, наружным диаметром корпуса 325 мм | шт. | -1 | 1451 |  | -1451 |  | 6.98 | -10127.98
[6 empty] | 449.37 |  |  | 3136.64 |  | 10.842
18 | 18-06-007-04 Поправка: МР 81/пр Прил.2, Табл.2, п. 2 | Установка фильтров диаметром 50 мм (Фильтр сетчатый муфтовый Ду50 "Danfoss") | 10 ШТ | 0.1 | 169.6 |  |  | письмо 20003-ДВ/09
Объем: 0,1=1/10
|  | Зарплата |  |  | 92.16 | )*1,3 | 11.98 |  | 6.98 | 83.63
|  | Эксплуатация машин |  |  | 67.08 | )*1,3 | 8.72 |  | 6.98 | 60.87
|  | в т.ч. зарплата машинистов |  |  | 5.9 | )*1,3 | 0.77 |  | 6.98 | 5.35
|  | Материальные ресурсы |  |  | 10.36 |  | 1.04 |  | 6.98 | 7.23
|  | НР от ФОТ | % | 128 |  |  | 16.32 |  | 128 | 113.89
|  | СП от ФОТ | % | 83 |  |  | 10.58 |  | 83 | 73.85
|  | Затраты труда | чел-ч | 9.92 |  | )*1,3 |  |  |  |  | 1.2896
[6 empty] | 48.64 |  |  | 339.47 |  | 1.2896
19 | 18-06-007-06 Поправка: МР 81/пр Прил.2, Табл.2, п. 2 | Установка фильтров диаметром 80 мм (Фильтр сетчатый фланцевый Ду80 "Danfoss") | 10 ШТ | 0.1 | 278.09 |  |  | письмо 20003-ДВ/09
Объем: 0,1=(1)/10
|  | Зарплата |  |  | 139.72 | )*1,3 | 18.16 |  | 6.98 | 126.78
|  | Эксплуатация машин |  |  | 118.68 | )*1,3 | 15.43 |  | 6.98 | 107.69
|  | в т.ч. зарплата машинистов |  |  | 9.12 | )*1,3 | 1.19 |  | 6.98 | 8.28
|  | Материальные ресурсы |  |  | 19.69 |  | 1.97 |  | 6.98 | 13.74
|  | НР от ФОТ | % | 128 |  |  | 24.77 |  | 128 | 172.88
|  | СП от ФОТ | % | 83 |  |  | 16.06 |  | 83 | 112.1
|  | Затраты труда | чел-ч | 15.04 |  | )*1,3 |  |  |  |  | 1.9552
[6 empty] | 76.39 |  |  | 533.19 |  | 1.9552
20 | 22-03-014-02 Поправка: МР 81/пр Прил.2, Табл.2, п. 2 | Приварка фланцев к стальным трубопроводам диаметром 80 мм | ШТ | 2 | 55.04 |  |  | письмо 20003-ДВ/09
|  | Зарплата |  |  | 5.88 | )*1,3 | 15.29 |  | 6.98 | 106.71
|  | Эксплуатация машин |  |  | 46.89 | )*1,3 | 121.91 |  | 6.98 | 850.96
|  | в т.ч. зарплата машинистов |  |  | 4.73 | )*1,3 | 12.3 |  | 6.98 | 85.84
|  | Материальные ресурсы |  |  | 2.27 |  | 4.54 |  | 6.98 | 31.69
|  | НР от ФОТ | % | 130 |  |  | 35.87 |  | 130 | 250.32
|  | СП от ФОТ | % | 89 |  |  | 24.56 |  | 89 | 171.37
|  | Затраты труда | чел-ч | 0.53 |  | )*1,3 |  |  |  |  | 1.378
20,1 | 23.8.03.11-0636 | Фланцы стальные плоские приварные из стали ВСт3сп2, ВСт3сп3, давлением 0,6 МПа (6 кгс/см2), диаметром 80 мм | шт. | 2 | 60.57 |  | 121.14 |  | 6.98 | 845.56
[6 empty] | 323.31 |  |  | 2256.61 |  | 1.378
21 | 18-06-007-07 Поправка: МР 81/пр Прил.2, Табл.2, п. 2 | Установка фильтров диаметром 100 мм (Фильтр сетчатый фланцевый Ду100 "Danfoss") | 10 ШТ | 0.1 | 348.02 |  |  | письмо 20003-ДВ/09
Объем: 0,1=(1)/10
|  | Зарплата |  |  | 165.08 | )*1,3 | 21.46 |  | 6.98 | 149.79
|  | Эксплуатация машин |  |  | 153.93 | )*1,3 | 20.01 |  | 6.98 | 139.68
|  | в т.ч. зарплата машинистов |  |  | 9.68 | )*1,3 | 1.26 |  | 6.98 | 8.78
|  | Материальные ресурсы |  |  | 29.01 |  | 2.9 |  | 6.98 | 20.25
|  | НР от ФОТ | % | 128 |  |  | 29.08 |  | 128 | 202.97
|  | СП от ФОТ | % | 83 |  |  | 18.86 |  | 83 | 131.61
|  | Затраты труда | чел-ч | 17.77 |  | )*1,3 |  |  |  |  | 2.3101
[6 empty] | 92.31 |  |  | 644.3 |  | 2.3101
22 | 22-03-014-03 Поправка: МР 81/пр Прил.2, Табл.2, п. 2 | Приварка фланцев к стальным трубопроводам диаметром 100 мм | ШТ | 2 | 63 |  |  | письмо 20003-ДВ/09
|  | Зарплата |  |  | 7.76 | )*1,3 | 20.18 |  | 6.98 | 140.83
|  | Эксплуатация машин |  |  | 52.25 | )*1,3 | 135.85 |  | 6.98 | 948.23
|  | в т.ч. зарплата машинистов |  |  | 5.27 | )*1,3 | 13.7 |  | 6.98 | 95.64
|  | Материальные ресурсы |  |  | 2.99 |  | 5.98 |  | 6.98 | 41.74
|  | НР от ФОТ | % | 130 |  |  | 44.04 |  | 130 | 307.41
|  | СП от ФОТ | % | 89 |  |  | 30.15 |  | 89 | 210.46
|  | Затраты труда | чел-ч | 0.7 |  | )*1,3 |  |  |  |  | 1.82
22,1 | 23.8.03.11-0637 | Фланцы стальные плоские приварные из стали ВСт3сп2, ВСт3сп3, давлением 0,6 МПа (6 кгс/см2), диаметром 100 мм | шт. | 2 | 70.15 |  | 140.3 |  | 6.98 | 979.29
[6 empty] | 376.5 |  |  | 2627.96 |  | 1.82
23 | 18-06-007-09 Поправка: МР 81/пр Прил.2, Табл.2, п. 2 | Установка фильтров диаметром 150 мм (Фильтр сетчатый фланцевый Ду150 "Danfoss") | 10 ШТ | 0.1 | 843.92 |  |  | письмо 20003-ДВ/09
Объем: 0,1=(1)/10
|  | Зарплата |  |  | 490.14 | )*1,3 | 63.72 |  | 6.98 | 444.75
|  | Эксплуатация машин |  |  | 304.04 | )*1,3 | 39.53 |  | 6.98 | 275.89
|  | в т.ч. зарплата машинистов |  |  | 24.53 | )*1,3 | 3.19 |  | 6.98 | 22.26
|  | Материальные ресурсы |  |  | 49.74 |  | 4.97 |  | 6.98 | 34.72
|  | НР от ФОТ | % | 128 |  |  | 85.64 |  | 128 | 597.77
|  | СП от ФОТ | % | 83 |  |  | 55.54 |  | 83 | 387.62
|  | Затраты труда | чел-ч | 52.76 |  | )*1,3 |  |  |  |  | 6.8588
[6 empty] | 249.4 |  |  | 1740.75 |  | 6.8588
24 | 22-03-014-05 Поправка: МР 81/пр Прил.2, Табл.2, п. 2 | Приварка фланцев к стальным трубопроводам диаметром 150 мм | ШТ | 2 | 93.09 |  |  | письмо 20003-ДВ/09
|  | Зарплата |  |  | 11.53 | )*1,3 | 29.98 |  | 6.98 | 209.25
|  | Эксплуатация машин |  |  | 77.02 | )*1,3 | 200.25 |  | 6.98 | 1397.76
|  | в т.ч. зарплата машинистов |  |  | 7.82 | )*1,3 | 20.33 |  | 6.98 | 141.92
|  | Материальные ресурсы |  |  | 4.54 |  | 9.08 |  | 6.98 | 63.38
|  | НР от ФОТ | % | 130 |  |  | 65.4 |  | 130 | 456.52
|  | СП от ФОТ | % | 89 |  |  | 44.78 |  | 89 | 312.54
|  | Затраты труда | чел-ч | 1.04 |  | )*1,3 |  |  |  |  | 2.704
24,1 | 23.8.03.11-0639 | Фланцы стальные плоские приварные из стали ВСт3сп2, ВСт3сп3, давлением 0,6 МПа (6 кгс/см2), диаметром 150 мм | шт. | 2 | 133.58 |  | 267.16 |  | 6.98 | 1864.78
[6 empty] | 616.65 |  |  | 4304.23 |  | 2.704
25 | 16-05-001-05 Поправка: МР 81/пр Прил.2, Табл.2, п. 2 | Установка вентилей, задвижек, затворов, клапанов обратных, кранов проходных на трубопроводах из стальных труб диаметром до 150 мм (Кран стальной фланцевый JIP FF 150, Ду150мм "Danfoss" Ру 25 бар Premium-4шт., Кран стальной фланцевый JIP FF 150, Ду150мм "Danfoss" Ру 16 бар Standart-2шт.) | ШТ | 6 | 165.28 |  |  | письмо 20003-ДВ/09
Объем: 6=4+2
|  | Зарплата |  |  | 60.95 | )*1,3 | 475.41 |  | 6.98 | 3318.36
|  | Эксплуатация машин |  |  | 14.23 | )*1,3 | 110.99 |  | 6.98 | 774.74
|  | в т.ч. зарплата машинистов |  |  | 1.12 | )*1,3 | 8.74 |  | 6.98 | 60.98
|  | Материальные ресурсы |  |  | 90.1 |  | 540.6 |  | 6.98 | 3773.39
|  | НР от ФОТ | % | 128 |  |  | 619.71 |  | 128 | 4325.56
|  | СП от ФОТ | % | 83 |  |  | 401.84 |  | 83 | 2804.85
|  | Затраты труда | чел-ч | 6.72 |  | )*1,3 |  |  |  |  | 52.416
25,1 | 23.8.03.11-0639 | Фланцы стальные плоские приварные из стали ВСт3сп2, ВСт3сп3, давлением 0,6 МПа (6 кгс/см2), диаметром 150 мм | шт. | 12 | 133.58 |  | 1602.96 |  | 6.98 | 11188.66
[6 empty] | 3751.51 |  |  | 26185.56 |  | 52.416
26 | 16-05-001-02 Поправка: МР 81/пр Прил.2, Табл.2, п. 2 | Установка вентилей, задвижек, затворов, клапанов обратных, кранов проходных на трубопроводах из стальных труб диаметром до 50 мм (Кран стальной шаровой JIP FF 50, Ду50мм "Danfoss" Ру 40бар) | ШТ | 9 | 42.14 |  |  | письмо 20003-ДВ/09
|  | Зарплата |  |  | 13.33 | )*1,3 | 155.96 |  | 6.98 | 1088.61
|  | Эксплуатация машин |  |  | 4.15 | )*1,3 | 48.56 |  | 6.98 | 338.91
|  | в т.ч. зарплата машинистов |  |  | 0.23 | )*1,3 | 2.69 |  | 6.98 | 18.78
|  | Материальные ресурсы |  |  | 24.66 |  | 221.94 |  | 6.98 | 1549.14
|  | НР от ФОТ | % | 128 |  |  | 203.07 |  | 128 | 1417.46
|  | СП от ФОТ | % | 83 |  |  | 131.68 |  | 83 | 919.13
|  | Затраты труда | чел-ч | 1.47 |  | )*1,3 |  |  |  |  | 17.199
26,1 | 23.8.03.11-0634 | Фланцы стальные плоские приварные из стали ВСт3сп2, ВСт3сп3, давлением 0,6 МПа (6 кгс/см2), диаметром 50 мм | шт. | 18 | 39.72 |  | 714.96 |  | 6.98 | 4990.42
[6 empty] | 1476.17 |  |  | 10303.67 |  | 17.199
27 | 16-05-001-03 Поправка: МР 81/пр Прил.2, Табл.2, п. 2 | Установка вентилей, задвижек, затворов, клапанов обратных, кранов проходных на трубопроводах из стальных труб диаметром до 100 мм (Задвижка чугунная Ду100 МЗВ "Водоприбор") | ШТ | 1 | 80.2 |  |  | письмо 20003-ДВ/09
|  | Зарплата |  |  | 26.39 | )*1,3 | 34.31 |  | 6.98 | 239.46
|  | Эксплуатация машин |  |  | 8.39 | )*1,3 | 10.91 |  | 6.98 | 76.13
|  | в т.ч. зарплата машинистов |  |  | 0.51 | )*1,3 | 0.66 |  | 6.98 | 4.63
|  | Материальные ресурсы |  |  | 45.42 |  | 45.42 |  | 6.98 | 317.03
|  | НР от ФОТ | % | 128 |  |  | 44.76 |  | 128 | 312.44
|  | СП от ФОТ | % | 83 |  |  | 29.03 |  | 83 | 202.59
|  | Затраты труда | чел-ч | 2.91 |  | )*1,3 |  |  |  |  | 3.783
27,1 | 23.8.03.11-0637 | Фланцы стальные плоские приварные из стали ВСт3сп2, ВСт3сп3, давлением 0,6 МПа (6 кгс/см2), диаметром 100 мм | шт. | 2 | 70.15 |  | 140.3 |  | 6.98 | 979.29
[6 empty] | 304.73 |  |  | 2126.94 |  | 3.783
28 | 16-05-001-03 Поправка: МР 81/пр Прил.2, Табл.2, п. 2 | Установка вентилей, задвижек, затворов, клапанов обратных, кранов проходных на трубопроводах из стальных труб диаметром до 100 мм (Кран шаровой чугунный фланцевый Ду80, Ру 16 бар Zetkama) | ШТ | 1 | 80.2 |  |  | письмо 20003-ДВ/09
|  | Зарплата |  |  | 26.39 | )*1,3 | 34.31 |  | 6.98 | 239.46
|  | Эксплуатация машин |  |  | 8.39 | )*1,3 | 10.91 |  | 6.98 | 76.13
|  | в т.ч. зарплата машинистов |  |  | 0.51 | )*1,3 | 0.66 |  | 6.98 | 4.63
|  | Материальные ресурсы |  |  | 45.42 |  | 45.42 |  | 6.98 | 317.03
|  | НР от ФОТ | % | 128 |  |  | 44.76 |  | 128 | 312.44
|  | СП от ФОТ | % | 83 |  |  | 29.03 |  | 83 | 202.59
|  | Затраты труда | чел-ч | 2.91 |  | )*1,3 |  |  |  |  | 3.783
28,1 | 23.8.03.11-0636 | Фланцы стальные плоские приварные из стали ВСт3сп2, ВСт3сп3, давлением 0,6 МПа (6 кгс/см2), диаметром 80 мм | шт. | 2 | 60.57 |  | 121.14 |  | 6.98 | 845.56
[6 empty] | 285.57 |  |  | 1993.21 |  | 3.783
29 | 16-05-001-03 Поправка: МР 81/пр Прил.2, Табл.2, п. 2 | Установка вентилей, задвижек, затворов, клапанов обратных, кранов проходных на трубопроводах из стальных труб диаметром до 100 мм (Обратный клапан, пружинный, фланцевый Ду 100, Ру 16 бар NVD 402 Danfoss) | ШТ | 1 | 80.2 |  |  | письмо 20003-ДВ/09
|  | Зарплата |  |  | 26.39 | )*1,3 | 34.31 |  | 6.98 | 239.46
|  | Эксплуатация машин |  |  | 8.39 | )*1,3 | 10.91 |  | 6.98 | 76.13
|  | в т.ч. зарплата машинистов |  |  | 0.51 | )*1,3 | 0.66 |  | 6.98 | 4.63
|  | Материальные ресурсы |  |  | 45.42 |  | 45.42 |  | 6.98 | 317.03
|  | НР от ФОТ | % | 128 |  |  | 44.76 |  | 128 | 312.44
|  | СП от ФОТ | % | 83 |  |  | 29.03 |  | 83 | 202.59
|  | Затраты труда | чел-ч | 2.91 |  | )*1,3 |  |  |  |  | 3.783
29,1 | 23.8.03.11-0636 | Фланцы стальные плоские приварные из стали ВСт3сп2, ВСт3сп3, давлением 0,6 МПа (6 кгс/см2), диаметром 80 мм | шт. | 2 | 60.57 |  | 121.14 |  | 6.98 | 845.56
[6 empty] | 285.57 |  |  | 1993.21 |  | 3.783
30 | 16-05-001-02 Поправка: МР 81/пр Прил.2, Табл.2, п. 2 | Установка вентилей, задвижек, затворов, клапанов обратных, кранов проходных на трубопроводах из стальных труб диаметром до 50 мм (Обратный клапан, пружинный, фланцевый Ду 50, Ру 16 бар NVD 402 Danfoss-2шт; Обратный клапан, двухстворчатый, межфланцевый Ду 50, Ру 16 бар NVD 805 Danfoss -2шт.; Ручной фланцевый запорно-балансировочный клапан Ду50 MSV-F2 "Danfoss"-2шт.) | ШТ | 6 | 42.14 |  |  | письмо 20003-ДВ/09
Объем: 6=2+2+2
|  | Зарплата |  |  | 13.33 | )*1,3 | 103.97 |  | 6.98 | 725.74
|  | Эксплуатация машин |  |  | 4.15 | )*1,3 | 32.37 |  | 6.98 | 225.94
|  | в т.ч. зарплата машинистов |  |  | 0.23 | )*1,3 | 1.79 |  | 6.98 | 12.52
|  | Материальные ресурсы |  |  | 24.66 |  | 147.96 |  | 6.98 | 1032.76
|  | НР от ФОТ | % | 128 |  |  | 135.37 |  | 128 | 944.97
|  | СП от ФОТ | % | 83 |  |  | 87.78 |  | 83 | 612.76
|  | Затраты труда | чел-ч | 1.47 |  | )*1,3 |  |  |  |  | 11.466
30,1 | 23.8.03.11-0634 | Фланцы стальные плоские приварные из стали ВСт3сп2, ВСт3сп3, давлением 0,6 МПа (6 кгс/см2), диаметром 50 мм | шт. | 12 | 39.72 |  | 476.64 |  | 6.98 | 3326.95
[6 empty] | 984.09 |  |  | 6869.12 |  | 11.466
31 | 17-01-001-14 Поправка: МР 81/пр Прил.2, Табл.2, п. 2 | Установка умывальников одиночных с подводкой холодной и горячей воды | 10 компл | 0.1 | 268.98 |  |  | письмо 20003-ДВ/09
Объем: 0,1=1/10
|  | Зарплата |  |  | 208.27 | )*1,3 | 27.08 |  | 6.98 | 188.98
|  | Эксплуатация машин |  |  | 18.52 | )*1,3 | 2.41 |  | 6.98 | 16.81
|  | в т.ч. зарплата машинистов |  |  | 4.31 | )*1,3 | 0.56 |  | 6.98 | 3.91
|  | Материальные ресурсы |  |  | 42.19 |  | 4.22 |  | 6.98 | 29.45
|  | НР от ФОТ | % | 128 |  |  | 35.38 |  | 128 | 246.9
|  | СП от ФОТ | % | 83 |  |  | 22.94 |  | 83 | 160.1
|  | Затраты труда | чел-ч | 21.65 |  | )*1,3 |  |  |  |  | 2.8145
[6 empty] | 92.03 |  |  | 642.24 |  | 2.8145
Итого по подразделу: Запорная арматура, фильтры, обратные и предохранительные клапаны. | [5 empty] | 9412.24 |  |  | 65697.1 |  | 124.4022
Подраздел: Приборы КИП
32 | 18-07-001-02 Поправка: МР 81/пр Прил.2, Табл.2, п. 2 | Установка манометров с трехходовым краном | КОМПЛ | 26 | 3.02 |  |  | письмо 20003-ДВ/09
Объем: 26=2+24
|  | Зарплата |  |  | 2.18 | )*1,3 | 73.68 |  | 6.98 | 514.31
|  | Эксплуатация машин |  |  | 0 | )*1,3 | 0 |  | 6.98 | 0
|  | в т.ч. зарплата машинистов |  |  | 0 | )*1,3 | 0 |  | 6.98 | 0
|  | Материальные ресурсы |  |  | 0.84 |  | 21.84 |  | 6.98 | 152.44
|  | НР от ФОТ | % | 128 |  |  | 94.31 |  | 128 | 658.32
|  | СП от ФОТ | % | 83 |  |  | 61.15 |  | 83 | 426.88
|  | Затраты труда | чел-ч | 0.22 |  | )*1,3 |  |  |  |  | 7.436
[6 empty] | 250.98 |  |  | 1751.95 |  | 7.436
33 | 18-07-001-04 Поправка: МР 81/пр Прил.2, Табл.2, п. 2 | Установка термометров в оправе прямых и угловых | КОМПЛ | 7 | 4.77 |  |  | письмо 20003-ДВ/09
Объем: 7=2+2+3
|  | Зарплата |  |  | 2.91 | )*1,3 | 26.48 |  | 6.98 | 184.84
|  | Эксплуатация машин |  |  | 0 | )*1,3 | 0 |  | 6.98 | 0
|  | в т.ч. зарплата машинистов |  |  | 0 | )*1,3 | 0 |  | 6.98 | 0
|  | Материальные ресурсы |  |  | 1.86 |  | 13.02 |  | 6.98 | 90.88
|  | НР от ФОТ | % | 128 |  |  | 33.89 |  | 128 | 236.6
|  | СП от ФОТ | % | 83 |  |  | 21.98 |  | 83 | 153.42
|  | Затраты труда | чел-ч | 0.31 |  | )*1,3 |  |  |  |  | 2.821
[6 empty] | 95.37 |  |  | 665.74 |  | 2.821
Итого по подразделу: Приборы КИП | [5 empty] | 346.35 |  |  | 2417.69 |  | 10.257
Подраздел: Материалы, метизы, трубопроводы
34 | 16-02-002-06 Поправка: МР 81/пр Прил.2, Табл.2, п. 2 | Прокладка трубопроводов водоснабжения из стальных водогазопроводных оцинкованных труб диаметром 50 мм | 100 м | 0.48 | 585.74 |  |  | письмо 20003-ДВ/09
Объем: 0,48=48/100
|  | Зарплата |  |  | 458.2 | )*1,3 | 285.92 |  | 6.98 | 1995.7
|  | Эксплуатация машин |  |  | 79.47 | )*1,3 | 49.59 |  | 6.98 | 346.13
|  | в т.ч. зарплата машинистов |  |  | 12.93 | )*1,3 | 8.07 |  | 6.98 | 56.32
|  | Материальные ресурсы |  |  | 48.07 |  | 23.07 |  | 6.98 | 161.05
|  | НР от ФОТ | % | 128 |  |  | 376.31 |  | 128 | 2626.59
|  | СП от ФОТ | % | 83 |  |  | 244.01 |  | 83 | 1703.18
|  | Затраты труда | чел-ч | 47.63 |  | )*1,3 |  |  |  |  | 29.7211
34,1 | Цена поставщика | Стальные оцинкованные трубопроводы Ду 50мм Базисная стоимость: 70,92 = [495 / 6,98] | м | 48 | 70.92 |  | 3404.16 |  | 6.98 | 23761.04
[6 empty] | 4383.06 |  |  | 30593.69 |  | 29.7211
35 | 16-02-002-07 Поправка: МР 81/пр Прил.2, Табл.2, п. 2 | Прокладка трубопроводов водоснабжения из стальных водогазопроводных оцинкованных труб диаметром 65 мм | 100 м | 0.03 | 758.15 |  |  | письмо 20003-ДВ/09
Объем: 0,03=3/100
|  | Зарплата |  |  | 560.44 | )*1,3 | 21.86 |  | 6.98 | 152.56
|  | Эксплуатация машин |  |  | 106.53 | )*1,3 | 4.15 |  | 6.98 | 29
|  | в т.ч. зарплата машинистов |  |  | 17 | )*1,3 | 0.66 |  | 6.98 | 4.63
|  | Материальные ресурсы |  |  | 91.18 |  | 2.74 |  | 6.98 | 19.09
|  | НР от ФОТ | % | 128 |  |  | 28.83 |  | 128 | 201.2
|  | СП от ФОТ | % | 83 |  |  | 18.69 |  | 83 | 130.47
|  | Затраты труда | чел-ч | 61.05 |  | )*1,3 |  |  |  |  | 2.3809
35,1 | Цена поставщика | Стальные оцинкованные трубопроводы Ду 65мм Базисная стоимость: 94,73 = [661,2 / 6,98] | м | 3 | 94.73 |  | 284.19 |  | 6.98 | 1983.65
[6 empty] | 360.46 |  |  | 2515.97 |  | 2.3809
36 | 16-02-002-08 Поправка: МР 81/пр Прил.2, Табл.2, п. 2 | Прокладка трубопроводов водоснабжения из стальных водогазопроводных оцинкованных труб диаметром 80 мм | 100 м | 0.165 | 763.99 |  |  | письмо 20003-ДВ/09
Объем: 0,165=16,5/100
|  | Зарплата |  |  | 560.44 | )*1,3 | 120.21 |  | 6.98 | 839.1
|  | Эксплуатация машин |  |  | 106.53 | )*1,3 | 22.85 |  | 6.98 | 159.5
|  | в т.ч. зарплата машинистов |  |  | 17 | )*1,3 | 3.65 |  | 6.98 | 25.45
|  | Материальные ресурсы |  |  | 97.02 |  | 16.01 |  | 6.98 | 111.74
|  | НР от ФОТ | % | 128 |  |  | 158.54 |  | 128 | 1106.62
|  | СП от ФОТ | % | 83 |  |  | 102.8 |  | 83 | 717.58
|  | Затраты труда | чел-ч | 61.05 |  | )*1,3 |  |  |  |  | 13.0952
36,1 | Цена поставщика | Стальные оцинкованные трубопроводы Ду 80мм Базисная стоимость: 111,17 = [776 / 6,98] | м | 16.5 | 111.17 |  | 1834.31 |  | 6.98 | 12803.45
[6 empty] | 2254.72 |  |  | 15737.99 |  | 13.0952
37 | 16-02-002-10 Поправка: МР 81/пр Прил.2, Табл.2, п. 2 | Прокладка трубопроводов водоснабжения из стальных водогазопроводных оцинкованных труб диаметром 100 мм | 100 м | 0.93 | 999.03 |  |  | письмо 20003-ДВ/09
Объем: 0,93=93/100
|  | Зарплата |  |  | 703.1 | )*1,3 | 850.05 |  | 6.98 | 5933.33
|  | Эксплуатация машин |  |  | 163.23 | )*1,3 | 197.35 |  | 6.98 | 1377.47
|  | в т.ч. зарплата машинистов |  |  | 26.22 | )*1,3 | 31.7 |  | 6.98 | 221.27
|  | Материальные ресурсы |  |  | 132.7 |  | 123.41 |  | 6.98 | 861.41
|  | НР от ФОТ | % | 128 |  |  | 1128.64 |  | 128 | 7877.89
|  | СП от ФОТ | % | 83 |  |  | 731.85 |  | 83 | 5108.32
|  | Затраты труда | чел-ч | 76.59 |  | )*1,3 |  |  |  |  | 92.5973
37,1 | Цена поставщика | Стальные оцинкованные трубопроводы Ду 100мм Базисная стоимость: 161,39 = [1 126,5 / 6,98] | м | 93 | 161.39 |  | 15009.27 |  | 6.98 | 104764.7
[6 empty] | 18040.57 |  |  | 125923.12 |  | 92.5973
38 | 16-02-002-12 Поправка: МР 81/пр Прил.2, Табл.2, п. 2 | Прокладка трубопроводов водоснабжения из стальных водогазопроводных оцинкованных труб диаметром 150 мм | 100 м | 0.72 | 1469.3 |  |  | письмо 20003-ДВ/09
Объем: 0,72=72/100
|  | Зарплата |  |  | 1049.55 | )*1,3 | 982.38 |  | 6.98 | 6857
|  | Эксплуатация машин |  |  | 239.73 | )*1,3 | 224.39 |  | 6.98 | 1566.22
|  | в т.ч. зарплата машинистов |  |  | 38.84 | )*1,3 | 36.35 |  | 6.98 | 253.75
|  | Материальные ресурсы |  |  | 180.02 |  | 129.61 |  | 6.98 | 904.71
|  | НР от ФОТ | % | 128 |  |  | 1303.97 |  | 128 | 9101.76
|  | СП от ФОТ | % | 83 |  |  | 845.55 |  | 83 | 5901.92
|  | Затраты труда | чел-ч | 114.33 |  | )*1,3 |  |  |  |  | 107.0129
38,1 | Цена поставщика | Стальные оцинкованные трубопроводы Ду 150мм Базисная стоимость: 179,08 = [1 250 / 6,98] | м | 72 | 179.08 |  | 12893.76 |  | 6.98 | 89998.44
[6 empty] | 16379.66 |  |  | 114330.05 |  | 107.0129
39 | 16-07-005-01 Поправка: МР 81/пр Прил.2, Табл.2, п. 2 | Гидравлическое испытание трубопроводов систем отопления, водопровода и горячего водоснабжения диаметром до 50 мм | 100 м | 0.48 | 107.12 |  |  | письмо 20003-ДВ/09
Объем: 0,48=(48)/100
|  | Зарплата |  |  | 58.32 | )*1,3 | 36.39 |  | 6.98 | 254.01
|  | Эксплуатация машин |  |  | 44.51 | )*1,3 | 27.77 |  | 6.98 | 193.86
|  | в т.ч. зарплата машинистов |  |  | 0 | )*1,3 | 0 |  | 6.98 | 0
|  | Материальные ресурсы |  |  | 4.29 |  | 2.06 |  | 6.98 | 14.37
|  | НР от ФОТ | % | 128 |  |  | 46.58 |  | 128 | 325.13
|  | СП от ФОТ | % | 83 |  |  | 30.2 |  | 83 | 210.83
|  | Затраты труда | чел-ч | 5.01 |  | )*1,3 |  |  |  |  | 3.1262
[6 empty] | 143 |  |  | 998.2 |  | 3.1262
40 | 16-07-005-02 Поправка: МР 81/пр Прил.2, Табл.2, п. 2 | Гидравлическое испытание трубопроводов систем отопления, водопровода и горячего водоснабжения диаметром до 100 мм | 100 м | 1.125 | 113.95 |  |  | письмо 20003-ДВ/09
Объем: 1,125=(3+16,5+93)/100
|  | Зарплата |  |  | 58.32 | )*1,3 | 85.29 |  | 6.98 | 595.35
|  | Эксплуатация машин |  |  | 44.51 | )*1,3 | 65.1 |  | 6.98 | 454.37
|  | в т.ч. зарплата машинистов |  |  | 0 | )*1,3 | 0 |  | 6.98 | 0
|  | Материальные ресурсы |  |  | 11.12 |  | 12.51 |  | 6.98 | 87.32
|  | НР от ФОТ | % | 128 |  |  | 109.17 |  | 128 | 762.05
|  | СП от ФОТ | % | 83 |  |  | 70.79 |  | 83 | 494.14
|  | Затраты труда | чел-ч | 5.01 |  | )*1,3 |  |  |  |  | 7.3271
[6 empty] | 342.86 |  |  | 2393.23 |  | 7.3271
41 | 16-07-005-03 Поправка: МР 81/пр Прил.2, Табл.2, п. 2 | Гидравлическое испытание трубопроводов систем отопления, водопровода и горячего водоснабжения диаметром до 200 мм | 100 м | 0.72 | 144.45 |  |  | письмо 20003-ДВ/09
Объем: 0,72=72/100
|  | Зарплата |  |  | 58.32 | )*1,3 | 54.59 |  | 6.98 | 381.02
|  | Эксплуатация машин |  |  | 44.51 | )*1,3 | 41.66 |  | 6.98 | 290.8
|  | в т.ч. зарплата машинистов |  |  | 0 | )*1,3 | 0 |  | 6.98 | 0
|  | Материальные ресурсы |  |  | 41.62 |  | 29.97 |  | 6.98 | 209.17
|  | НР от ФОТ | % | 128 |  |  | 69.88 |  | 128 | 487.71
|  | СП от ФОТ | % | 83 |  |  | 45.31 |  | 83 | 316.25
|  | Затраты труда | чел-ч | 5.01 |  | )*1,3 |  |  |  |  | 4.6894
[6 empty] | 241.41 |  |  | 1684.95 |  | 4.6894
42 | 26-01-017-01 Поправка: МР 81/пр Прил.2, Табл.2, п. 2 | Изоляция изделиями из вспененного каучука, вспененного полиэтилена трубопроводов наружным диметром до 160 мм трубками | 10 м | 23.25 | 141.97 |  |  | письмо 20003-ДВ/09
Объем: 23,25=232,5/10
|  | Зарплата |  |  | 34.92 | )*1,3 | 1055.46 |  | 6.98 | 7367.09
|  | Эксплуатация машин |  |  | 17.27 | )*1,3 | 521.99 |  | 6.98 | 3643.46
|  | в т.ч. зарплата машинистов |  |  | 2.9 | )*1,3 | 87.65 |  | 6.98 | 611.81
|  | Материальные ресурсы |  |  | 89.78 |  | 2087.39 |  | 6.98 | 14569.95
|  | НР от ФОТ | % | 100 |  |  | 1143.11 |  | 100 | 7978.9
|  | СП от ФОТ | % | 70 |  |  | 800.18 |  | 70 | 5585.23
|  | Затраты труда | чел-ч | 3.52 |  | )*1,3 |  |  |  |  | 106.392
42,1 | Цена поставщика | Изоляция трубопроводов Rockwool Базисная стоимость: 58,28 = [406,78 / 6,98] | м | 232.5 | 58.28 |  | 13550.1 |  | 6.98 | 94579.7
[6 empty] | 19158.23 |  |  | 133724.33 |  | 106.392
Итого по подразделу: Материалы, метизы, трубопроводы | [5 empty] | 61303.97 |  |  | 427901.53 |  | 366.3422
Итого по разделу: 1. Строительно-монтажные работы | [5 empty] | 92841.04 |  |  | 648029.52 |  | 1011.6804
Раздел: Материалы, оборудование
Подраздел: Основное оборудование
43 | Цена поставщика | ОБОРУДОВАНИЕ: Блочный тепловой пункт системы отопления мощностью 1,348Гкал/ч, с разборным одноходовым теплообменником Ридан, с циркуляционными насосами Willo 2x100% ( 1 раб+1 резерв) (HSE-KTE 331.01.17) Завод изготовитель ООО "КомплектТеплоЭнерго" Базисная стоимость: 178 665,26 = [761 114 / 4,26] | шт. | 4 | 178665.26 |  | 714661.04 | письмо 20003-ДВ/09 | 4.26 | 3044456.03
[6 empty] | 714661.04 |  |  | 3044456.03 |  | 0
44 | Цена поставщика | ОБОРУДОВАНИЕ: Блочный тепловой пункт системы ГВС мощностью 1,1935Гкал/ч, с разборным одноходовым теплообменником Ридан 1 ступени,с разборным одноходовым теплообменником Ридан 2 ступени ,с циркуляционными насосами Willo 2x100% ( 1 раб+1 резерв) (HSE-KTE 332.01.17) Завод изготовитель ООО "КомплектТеплоЭнерго" Базисная стоимость: 146 713,62 = [625 000 / 4,26] | шт. | 4 | 146713.62 |  | 586854.48 | письмо 20003-ДВ/09 | 4.26 | 2500000.08
[6 empty] | 586854.48 |  |  | 2500000.08 |  | 0
45 | Цена поставщика | ОБОРУДОВАНИЕ: Узел учета тепловой энергии ВИС.Т ТС-201-2-2-1-1-Е2 (ЗАО НПО Тепловизор) Базисная стоимость: 34 037,56 = [145 000 / 4,26] | шт. | 1 | 34037.56 |  | 34037.56 | письмо 20003-ДВ/09 | 4.26 | 145000.01
[6 empty] | 34037.56 |  |  | 145000.01 |  | 0
46 | Цена поставщика | ОБОРУДОВАНИЕ: Расходомер ПРН-80, Ду80, G=60м3/ч (ЗАО НПО Тепловизор) Базисная стоимость: 5 537,56 = [23 590 / 4,26] | шт. | 2 | 5537.56 |  | 11075.12 | письмо 20003-ДВ/09 | 4.26 | 47180.01
[6 empty] | 11075.12 |  |  | 47180.01 |  | 0
47 | Цена поставщика | ОБОРУДОВАНИЕ: Датчик температуры КТПТР-05 L=133/ Защитная гильза с вн.рез. М20x1,5 ЗАО НПО Тепловизор Базисная стоимость: 499,68 = [2 128,62 / 4,26] | шт. | 1 | 499.68 |  | 499.68 | письмо 20003-ДВ/09 | 4.26 | 2128.64
[6 empty] | 499.68 |  |  | 2128.64 |  | 0
48 | Цена поставщика | ОБОРУДОВАНИЕ: Датчик давления МТ100Р, диап. Давл.1,6Мпа, 4-20МА, с охладителем ОМ-01 Базисная стоимость: 1 056,34 = [4 500 / 4,26] | шт. | 1 | 1056.34 |  | 1056.34 | письмо 20003-ДВ/09 | 4.26 | 4500.01
[6 empty] | 1056.34 |  |  | 4500.01 |  | 0
Итого по подразделу: Основное оборудование | [5 empty] | 1348184.22 |  |  | 5743264.78 |  | 0
Подраздел: Оборудование
49 | Цена поставщика | Насос заполнения Ду25, G=4,34м3/ч, Н=22,34м.в.с. P=0,55кВт, Helix V 404-1/16/E/S/400-50 (код 4201369), Wilo Базисная стоимость: 7 396,85 = [51 630 / 6,98] | шт. | 2 | 7396.85 |  | 14793.7 | письмо 20003-ДВ/09 | 6.98 | 103260.03
[6 empty] | 14793.7 |  |  | 103260.03 |  | 0
50 | Цена поставщика | Расширительный бак Емкостью 1500л, P=6 ,бар, SPL RM1500 (производитель ООО " Ликон Рус/ООО "КТЕ") Базисная стоимость: 50 108,74 = [349 759 / 6,98] | шт. | 1 | 50108.74 |  | 50108.74 | письмо 20003-ДВ/09 | 6.98 | 349759.01
[6 empty] | 50108.74 |  |  | 349759.01 |  | 0
51 | Цена поставщика | Счетчик горячей воды Ду 25, Gном=6,0м3/ч, 10л/импульсов МТW-I-N-25 Zenner Базисная стоимость: 1 134,10 = [7 916 / 6,98] | шт. | 1 | 1134.1 |  | 1134.1 | письмо 20003-ДВ/09 | 6.98 | 7916.02
[6 empty] | 1134.1 |  |  | 7916.02 |  | 0
52 | Цена поставщика | Счетчик холодной воды Ду 65, Gном=25,0м3/ч, 10л/импульсов МТK-I-N-65 Zenner Базисная стоимость: 1 174,79 = [8 200 / 6,98] | шт. | 1 | 1174.79 |  | 1174.79 | письмо 20003-ДВ/09 | 6.98 | 8200.03
[6 empty] | 1174.79 |  |  | 8200.03 |  | 0
53 | Цена поставщика | Электромагнитный клапан нормально закрытый Ду20, Ру25, Kvs=8,0м3/ч EV220, Danfoss Базисная стоимость: 1 108,22 = [7 735,41 / 6,98] | шт. | 1 | 1108.22 |  | 1108.22 | письмо 20003-ДВ/09 | 6.98 | 7735.38
[6 empty] | 1108.22 |  |  | 7735.38 |  | 0
54 | Цена поставщика | Регулятор давления "после себя", регулируемое давление 1-5бар, Ду-32мм, ADV 32, "Danfoss" (AFD/VFG2) Базисная стоимость: 20 278,65 = [141 545 / 6,98] | шт. | 1 | 20278.65 |  | 20278.65 | письмо 20003-ДВ/09 | 6.98 | 141544.98
[6 empty] | 20278.65 |  |  | 141544.98 |  | 0
55 | Цена поставщика | Регулятор перепада давления с диапазоном регулирования 0,5-3 бар, Ду-80мм (AFP-9/VFG2 65) "Danfoss" Базисная стоимость: 10 217,48 = [71 318 / 6,98] | шт. | 1 | 10217.48 |  | 10217.48 | письмо 20003-ДВ/09 | 6.98 | 71318.01
[6 empty] | 10217.48 |  |  | 71318.01 |  | 0
56 | Цена поставщика | Предохранительный клапан Ду50 Руст=5,0 бар, латунь 3190, Genebre Базисная стоимость: 1 298,32 = [9 062,25 / 6,98] | шт. | 1 | 1298.32 |  | 1298.32 | письмо 20003-ДВ/09 | 6.98 | 9062.27
[6 empty] | 1298.32 |  |  | 9062.27 |  | 0
57 | Цена поставщика | Жесткомер Дельта М Базисная стоимость: 15 401,15 = [107 500 / 6,98] | шт. | 1 | 15401.15 |  | 15401.15 | письмо 20003-ДВ/09 | 6.98 | 107500.03
[6 empty] | 15401.15 |  |  | 107500.03 |  | 0
58 | Цена поставщика | Охладитель для отбора проб сетевой воды в комплекте с шаровыми кранами Тmax=150C, Ру16, Ду65 Базисная стоимость: 1 400,43 = [9 775 / 6,98] | шт. | 1 | 1400.43 |  | 1400.43 | письмо 20003-ДВ/09 | 6.98 | 9775
[6 empty] | 1400.43 |  |  | 9775 |  | 0
59 | Цена поставщика | Воздухоотводчики тип Airvent G 1/2 Ру10, Тмах=110С, Danfoss Базисная стоимость: 79,94 = [558 / 6,98] | шт. | 21 | 79.94 |  | 1678.74 | письмо 20003-ДВ/09 | 6.98 | 11717.61
[6 empty] | 1678.74 |  |  | 11717.61 |  | 0
60 | Цена поставщика | Воздухоотводчики 1/2 , латунь,Ру25, Тмах=150С, Spiroteh Базисная стоимость: 598,42 = [4 177 / 6,98] | шт. | 6 | 598.42 |  | 3590.52 | письмо 20003-ДВ/09 | 6.98 | 25061.83
[6 empty] | 3590.52 |  |  | 25061.83 |  | 0
Итого по подразделу: Оборудование | [5 empty] | 122184.84 |  |  | 852850.2 |  | 0
Подраздел: Запорная арматура, фильтры, обратные и предохранительные клапана
61 | Цена поставщика | Грязевик абонентский вертикальный фланцевый Ду150, ООО "Сатекс" Базисная стоимость: 1 990,54 = [13 894 / 6,98] | шт. | 1 | 1990.54 |  | 1990.54 | письмо 20003-ДВ/09 | 6.98 | 13893.97
[6 empty] | 1990.54 |  |  | 13893.97 |  | 0
62 | Цена поставщика | Фильтр сетчатый фланцевый Ду150 "Danfoss" Базисная стоимость: 4 187,68 = [29 230 / 6,98] | шт. | 2 | 4187.68 |  | 8375.36 | письмо 20003-ДВ/09 | 6.98 | 58460.01
[6 empty] | 8375.36 |  |  | 58460.01 |  | 0
63 | Цена поставщика | Фильтр сетчатый фланцевый Ду100 "Danfoss" Базисная стоимость: 1 802,29 = [12 580 / 6,98] | шт. | 1 | 1802.29 |  | 1802.29 | письмо 20003-ДВ/09 | 6.98 | 12579.98
[6 empty] | 1802.29 |  |  | 12579.98 |  | 0
64 | Цена поставщика | Фильтр сетчатый фланцевый Ду80 "Danfoss" Базисная стоимость: 1 359,03 = [9 486 / 6,98] | шт. | 1 | 1359.03 |  | 1359.03 | письмо 20003-ДВ/09 | 6.98 | 9486.03
[6 empty] | 1359.03 |  |  | 9486.03 |  | 0
65 | Цена поставщика | Фильтр сетчатый муфтовый Ду50 "Danfoss" Базисная стоимость: 773,93 = [5 402 / 6,98] | шт. | 1 | 773.93 |  | 773.93 | письмо 20003-ДВ/09 | 6.98 | 5402.03
[6 empty] | 773.93 |  |  | 5402.03 |  | 0
66 | Цена поставщика | Кран стальной фланцевый JIP FF 150, Ду150мм "Danfoss" Ру 25 бар Premium Базисная стоимость: 7 741,16 = [54 033,29 / 6,98] | шт. | 4 | 7741.16 |  | 30964.64 | письмо 20003-ДВ/09 | 6.98 | 216133.19
[6 empty] | 30964.64 |  |  | 216133.19 |  | 0
67 | Цена поставщика | Кран стальной фланцевый JIP FF 150, Ду150мм "Danfoss" Ру 16 бар Standart Базисная стоимость: 5 962,14 = [41 615,76 / 6,98] | шт. | 2 | 5962.14 |  | 11924.28 | письмо 20003-ДВ/09 | 6.98 | 83231.47
[6 empty] | 11924.28 |  |  | 83231.47 |  | 0
68 | Цена поставщика | Кран стальной шаровой JIP FF 50, Ду50мм "Danfoss" Ру 40бар Базисная стоимость: 1 181,95 = [8 250 / 6,98] | шт. | 9 | 1181.95 |  | 10637.55 | письмо 20003-ДВ/09 | 6.98 | 74250.1
[6 empty] | 10637.55 |  |  | 74250.1 |  | 0
69 | Цена поставщика | Задвижка чугунная Ду100 МЗВ "Водоприбор" Базисная стоимость: 1 146,13 = [8 000 / 6,98] | шт. | 1 | 1146.13 |  | 1146.13 | письмо 20003-ДВ/09 | 6.98 | 7999.99
[6 empty] | 1146.13 |  |  | 7999.99 |  | 0
70 | Цена поставщика | Кран шаровой чугунный фланцевый Ду80, Ру 16 бар Zetkama Базисная стоимость: 2 108,17 = [14 715 / 6,98] | шт. | 1 | 2108.17 |  | 2108.17 | письмо 20003-ДВ/09 | 6.98 | 14715.03
[6 empty] | 2108.17 |  |  | 14715.03 |  | 0
71 | Цена поставщика | Кран шаровой латунный полнопроходной G2, Ду 50, Ру 25бар IDEAL, ITAP Базисная стоимость: 431,09 = [3 009 / 6,98] | шт. | 3 | 431.09 |  | 1293.27 | письмо 20003-ДВ/09 | 6.98 | 9027.02
[6 empty] | 1293.27 |  |  | 9027.02 |  | 0
72 | Цена поставщика | Кран шаровой латунный полнопроходной G3/4, Ду 20, Ру 40бар IDEAL, ITAP Базисная стоимость: 72,78 = [508 / 6,98] | шт. | 2 | 72.78 |  | 145.56 | письмо 20003-ДВ/09 | 6.98 | 1016.01
[6 empty] | 145.56 |  |  | 1016.01 |  | 0
73 | Цена поставщика | Кран шаровой латунный полнопроходной G1/2, Ду 15, Ру 40бар IDEAL, ITAP Базисная стоимость: 48,85 = [341 / 6,98] | шт. | 2 | 48.85 |  | 97.7 | письмо 20003-ДВ/09 | 6.98 | 681.95
[6 empty] | 97.7 |  |  | 681.95 |  | 0
74 | Цена поставщика | Кран шаровой под приварку Ду20 JIPP-WW 20 "Danfoss"Ру 40 бар Базисная стоимость: 390,55 = [2 726,03 / 6,98] | шт. | 2 | 390.55 |  | 781.1 | письмо 20003-ДВ/09 | 6.98 | 5452.08
[6 empty] | 781.1 |  |  | 5452.08 |  | 0
75 | Цена поставщика | Обратный клапан, пружинный, фланцевый Ду 100, Ру 16 бар NVD 402 Danfoss Базисная стоимость: 3 543,70 = [24 735 / 6,98] | шт. | 1 | 3543.7 |  | 3543.7 | письмо 20003-ДВ/09 | 6.98 | 24735.03
[6 empty] | 3543.7 |  |  | 24735.03 |  | 0
76 | Цена поставщика | Обратный клапан, пружинный, фланцевый Ду 50, Ру 16 бар NVD 402 Danfoss Базисная стоимость: 1 564,47 = [10 920 / 6,98] | шт. | 2 | 1564.47 |  | 3128.94 | письмо 20003-ДВ/09 | 6.98 | 21840
[6 empty] | 3128.94 |  |  | 21840 |  | 0
77 | Цена поставщика | Обратный клапан, двухстворчатый, межфланцевый Ду 50, Ру 16 бар NVD 805 Danfoss Базисная стоимость: 1 344,03 = [9 381,36 / 6,98] | шт. | 1 | 1344.03 |  | 1344.03 | письмо 20003-ДВ/09 | 6.98 | 9381.33
[6 empty] | 1344.03 |  |  | 9381.33 |  | 0
78 | Цена поставщика | Ручной фланцевый запорно-балансировочный клапан Ду50 MSV-F2 "Danfoss" Базисная стоимость: 3 427,08 = [23 921 / 6,98] | шт. | 2 | 3427.08 |  | 6854.16 | письмо 20003-ДВ/09 | 6.98 | 47842.04
[6 empty] | 6854.16 |  |  | 47842.04 |  | 0
79 | Цена поставщика | РОТ-гайка фланцевая Ду 40 Россия Базисная стоимость: 509,93 = [3 559,32 / 6,98] | шт. | 1 | 509.93 |  | 509.93 | письмо 20003-ДВ/09 | 6.98 | 3559.31
[6 empty] | 509.93 |  |  | 3559.31 |  | 0
80 | Цена поставщика | Кран шаровой под приварку Ду15 JIPP-WW 15 "Danfoss" Ру 40 бар Базисная стоимость: 3 427,08 = [23 921 / 6,98] | шт. | 2 | 3427.08 |  | 6854.16 | письмо 20003-ДВ/09 | 6.98 | 47842.04
[6 empty] | 6854.16 |  |  | 47842.04 |  | 0
81 | Цена поставщика | Кран шаровой латунный 1/2 со сливным клапаном 1/4 ООО "Бугатти" Базисная стоимость: 279,23 = [1 949 / 6,98] | шт. | 26 | 279.23 |  | 7259.98 | письмо 20003-ДВ/09 | 6.98 | 50674.66
[6 empty] | 7259.98 |  |  | 50674.66 |  | 0
82 | Цена поставщика | Кран шаровой латунный полнопроходной G1, 1/4 Ру 30бар ITAP Базисная стоимость: 100,43 = [701 / 6,98] | шт. | 4 | 100.43 |  | 401.72 | письмо 20003-ДВ/09 | 6.98 | 2804.01
[6 empty] | 401.72 |  |  | 2804.01 |  | 0
83 | Цена поставщика | Кран шаровой латунный полнопроходной G1, Ру 40бар ITAP Базисная стоимость: 133,24 = [930 / 6,98] | шт. | 8 | 133.24 |  | 1065.92 | письмо 20003-ДВ/09 | 6.98 | 7440.12
[6 empty] | 1065.92 |  |  | 7440.12 |  | 0
84 | Цена поставщика | Раковина универсальная полукруглая, фаянсовая с набором фитингов Россия Базисная стоимость: 465,62 = [3 250 / 6,98] | шт. | 1 | 465.62 |  | 465.62 | письмо 20003-ДВ/09 | 6.98 | 3250.03
[6 empty] | 465.62 |  |  | 3250.03 |  | 0
85 | Цена поставщика | Смеситель для раковины латунь Россия Базисная стоимость: 441,26 = [3 080 / 6,98] | шт. | 1 | 441.26 |  | 441.26 | письмо 20003-ДВ/09 | 6.98 | 3079.99
[6 empty] | 441.26 |  |  | 3079.99 |  | 0
Итого по подразделу: Запорная арматура, фильтры, обратные и предохранительные клапана | [5 empty] | 105268.97 |  |  | 734777.42 |  | 0
Подраздел: Приборы КИП
86 | Цена поставщика | Манометр технический 0-25бар, диаметр корпуса 100мм,в комплекте с 3-х ходовым краном для манометра G1/2 PN25 Wika Базисная стоимость: 175,93 = [1 228 / 6,98] | шт. | 2 | 175.93 |  | 351.86 | письмо 20003-ДВ/09 | 6.98 | 2455.98
[6 empty] | 351.86 |  |  | 2455.98 |  | 0
87 | Цена поставщика | Манометр технический 0-16бар, диаметр корпуса 100мм,в комплекте с 3-х ходовым краном для манометра G1/2 PN25 Wika Базисная стоимость: 175,93 = [1 228 / 6,98] | шт. | 24 | 175.93 |  | 4222.32 | письмо 20003-ДВ/09 | 6.98 | 29471.79
[6 empty] | 4222.32 |  |  | 29471.79 |  | 0
88 | Цена поставщика | Биметаллический термометр. Стандартная серия, номинальный размер D100, подключение G1/2B, диапазон шкалы 0-+160 С, Wika, L=160мм Базисная стоимость: 265,62 = [1 854 / 6,98] | шт. | 2 | 265.62 |  | 531.24 | письмо 20003-ДВ/09 | 6.98 | 3708.06
[6 empty] | 531.24 |  |  | 3708.06 |  | 0
89 | Цена поставщика | Биметаллический термометр. Стандартная серия, номинальный размер D100, подключение G1/2B, диапазон шкалы 0-+120 С, Wika, L=160мм Базисная стоимость: 236,96 = [1 654 / 6,98] | шт. | 2 | 236.96 |  | 473.92 | письмо 20003-ДВ/09 | 6.98 | 3307.96
[6 empty] | 473.92 |  |  | 3307.96 |  | 0
90 | Цена поставщика | Биметаллический термометр. Стандартная серия, номинальный размер D100, подключение G1/2B, диапазон шкалы 0-+120 С, Wika, L=100мм Базисная стоимость: 236,96 = [1 654 / 6,98] | шт. | 3 | 236.96 |  | 710.88 | письмо 20003-ДВ/09 | 6.98 | 4961.94
[6 empty] | 710.88 |  |  | 4961.94 |  | 0
Итого по подразделу: Приборы КИП | [5 empty] | 6290.22 |  |  | 43905.73 |  | 0
Итого по разделу: Материалы, оборудование | [5 empty] | 1581928.25 |  |  | 7374798.13 |  | 0
Раздел: Автоматизация
91 | Цена поставщика | Автоматизация Базисная стоимость: 64 469,91 = [450 000 / 6,98] | кт | 1 | 64469.91 |  | 64469.91 | письмо 20003-ДВ/09 | 6.98 | 449999.97
[6 empty] | 64469.91 |  |  | 449999.97 |  | 0
Итого по разделу: Автоматизация | [5 empty] | 64469.91 |  |  | 449999.97 |  | 0
Раздел: Пусконаладочные работы
92 | п07-10-010-05 | Разработка мероприятий по регулировке теплопотребляющей системы здания, тепловая нагрузка до 2 Гкал/ч | система | 4 | 2786.2 |  |  | письмо 20003-ДВ/09
|  | Зарплата |  |  | 2786.2 |  | 11144.8 |  | 13.7 | 152683.76
|  | Эксплуатация машин |  |  | 0 |  | 0 |  | 1 | 0
|  | в т.ч. зарплата машинистов |  |  | 0 |  | 0 |  | 1 | 0
|  | Материальные ресурсы |  |  | 0 |  | 0 |  | 1 | 0
|  | НР от ФОТ | % | 65 |  |  | 7244.12 |  | 65 | 99244.44
|  | СП от ФОТ | % | 40 |  |  | 4457.92 |  | 40 | 61073.5
|  | Затраты труда | чел-ч | 192.95 | [6 empty] | 771.8
[6 empty] | 22846.84 |  |  | 313001.7 |  | 771.8
93 | п07-10-012-05 | Регулировка теплопотребляющей системы здания, тепловая нагрузка до 2 Гкал/ч | система | 4 | 2688 |  |  | письмо 20003-ДВ/09
|  | Зарплата |  |  | 2688 |  | 10752 |  | 13.7 | 147302.4
|  | Эксплуатация машин |  |  | 0 |  | 0 |  | 1 | 0
|  | в т.ч. зарплата машинистов |  |  | 0 |  | 0 |  | 1 | 0
|  | Материальные ресурсы |  |  | 0 |  | 0 |  | 1 | 0
|  | НР от ФОТ | % | 65 |  |  | 6988.8 |  | 65 | 95746.56
|  | СП от ФОТ | % | 40 |  |  | 4300.8 |  | 40 | 58920.96
|  | Затраты труда | чел-ч | 186.15 | [6 empty] | 744.6
[6 empty] | 22041.6 |  |  | 301969.92 |  | 744.6
94 | п07-10-010-04 | Разработка мероприятий по регулировке теплопотребляющей системы здания, тепловая нагрузка до 1 Гкал/ч | система | 4 | 2246.13 |  |  | письмо 20003-ДВ/09
|  | Зарплата |  |  | 2246.13 |  | 8984.52 |  | 13.7 | 123087.92
|  | Эксплуатация машин |  |  | 0 |  | 0 |  | 1 | 0
|  | в т.ч. зарплата машинистов |  |  | 0 |  | 0 |  | 1 | 0
|  | Материальные ресурсы |  |  | 0 |  | 0 |  | 1 | 0
|  | НР от ФОТ | % | 65 |  |  | 5839.94 |  | 65 | 80007.15
|  | СП от ФОТ | % | 40 |  |  | 3593.81 |  | 40 | 49235.17
|  | Затраты труда | чел-ч | 155.55 | [6 empty] | 622.2
[6 empty] | 18418.27 |  |  | 252330.24 |  | 622.2
95 | п07-10-012-04 | Регулировка теплопотребляющей системы здания, тепловая нагрузка до 1 Гкал/ч | система | 4 | 2123.4 |  |  | письмо 20003-ДВ/09
|  | Зарплата |  |  | 2123.4 |  | 8493.6 |  | 13.7 | 116362.32
|  | Эксплуатация машин |  |  | 0 |  | 0 |  | 1 | 0
|  | в т.ч. зарплата машинистов |  |  | 0 |  | 0 |  | 1 | 0
|  | Материальные ресурсы |  |  | 0 |  | 0 |  | 1 | 0
|  | НР от ФОТ | % | 65 |  |  | 5520.84 |  | 65 | 75635.51
|  | СП от ФОТ | % | 40 |  |  | 3397.44 |  | 40 | 46544.93
|  | Затраты труда | чел-ч | 147.05 | [6 empty] | 588.2
[6 empty] | 17411.88 |  |  | 238542.76 |  | 588.2
Итого по разделу: Пусконаладочные работы | [5 empty] | 80718.59 |  |  | 1105844.62 |  | 2726.8
Итого по Акту: Реконструкция котельной с четырьмя котлами | [5 empty] | 1819957.79 |  |  | 9578672.24 |  | 3738.4804
|  | Итого | [6 empty] | 9578672.24
|  | НДС 20% | [6 empty] | 1915734.45
|  | Всего | [6 empty] | 11494406.69
Сдал
Принял

## Source (hidden)
1 | 135 | 0 | 74 | 0 | Новый объект | №111-07.05.19 Е ФЕР Смета на отделочные работы (Виталий Белявский) |  | 0 |  | 0 |  |  |  | 0 | 0 | 0 | 0 |  |  |  | 0 | [37 empty] | Сметные нормы списания | Коды ценников | 1 | 1 | 0 | 0 | 1 | 0 | 6 | 2 | 1 | 1 | 0 | 0 | 0 | 0 | 0 | ФЕР-2017 | ТР для Версии 10: Центральные регионы (с учетом п-ма 2536-ИП/12/ГС от 22.03.2017 г | ФЕР-2017 | ФЕР-2017 | ФЕР-2017 | ФЕР-2017 | Поправки для ГСН 2017 от 31.03.2017 г | 0 | 0 | 8 |  |  | 0 | [43 empty] | 0
15 | 1
52 | 135 | 1 | 12 | 0 | Новый объект | №111-07.05.19 Е ФЕР Смета на отделочные работы (Виталий Белявский) | [7 empty] | 742863.25 | 126305.58 | 9427.48 | 7249.43 | 607130.19 | 0 | 2416.465 | 25.1635 | 0 | 464996.46 | 245140.1 | 0 | 0 | 0 | 0 | 0 | 0 | 0 | 0 | 0 | 0 | 0 | 0 | 0 | 0 | 0 | 0 | 0 | 0 | 1452999.81 | 1452999.81 | 0 | 0 | 126305.58 | 126305.58 | 0 | 126305.58 | 0 | 0 | 0 | 0 | 0 | 0 | 0 | 0 | 0 | 0 | 0 | 0 | 0 | 0 | 0 | 0 | 0 | 0 | 0 | 0 | 0 | 0 | 0 | 0 | 0 | 0 | 0 | 0 | 0 | 0 | 0 | 0 | 0 | 0 | 0 | 0 | 0 | 0 | 0 | 0 | 0 | 0 | 0 | 0 | 0 | 0 | 0 | 0 | 0 | 0 | 0 | 0 | 0 | 0 | 0 | 0 | 0 | 0 | 0 | 0 | 0 | 0 | 0 | 0 | 0 | 0 | 0 | 0 | 0 | 0 | 0 | 0 | 0 | 0 | 0 | 0 | 0 | 0 | 0 | 0 | 0 | 0 | 0 | 0 | 0 | 0 | 0 | 0 | 0 | 0 | 0 | 0 | 0 | 0 | 0 | 0 | 0 | 0 | 0 | 0 | 0 | 0 | 0 | 0 | 0 | 0 | 0 | 0 | 0 | 0 | 0 | 0 | 0 | 0 | 0 | 0 | 0 | 0 | 0 | 0 | 0 | 0 | 0 | 0 | 0 | 0 | 0 | 0 | 0 | 0 | 0 | 0 | 0 | 0 | 0 | 0 | 0 | 0 | 0 | 0 | 0 | 0 | 0 | 0 | 0 | 0 | 0 | 0 | 0 | 0 | 0 | 0 | 0 | 0 | 0
3 | 1 |  | 45 |  | Новая локальная смета | Новая локальная смета |  | 0 |  | 0 | [10 empty] | 0 | [53 empty] | 0 | [7 empty] | 0 | 0
52 | 1 | 3 | 20 | 0 | Новая локальная смета | Новая локальная смета | [7 empty] | 742863.25 | 126305.58 | 9427.48 | 7249.43 | 607130.19 | 0 | 2416.465 | 25.1635 | 0 | 464996.46 | 245140.1 | 0 | 0 | 742863.25 | 126305.58 | 9427.48 | 7249.43 | 607130.19 | 0 | 2416.465 | 25.1635 | 0 | 464996.46 | 245140.1 | 0 | 0 | 0 | 0 | 0 | 1452999.81 | 1452999.81 | 0 | 0 | 126305.58 | 126305.58 | 0 | 126305.58 | 0 | 0 | 0 | 0 | 0 | 0 | 0 | 0 | 0 | 0 | 0 | 0 | 0 | 0 | 0 | 0 | 0 | 0 | 0 | 0 | 0 | 0 | 0 | 0 | 0 | 0 | 0 | 1452999.81 | 1452999.81 | 0 | 0 | 126305.58 | 126305.58 | 0 | 126305.58 | 0 | 0 | 0 | 0 | 0 | 0 | 0 | 0 | 0 | 0 | 0 | 0 | 0 | 0 | 0 | 0 | 0 | 0 | 0 | 0 | 0 | 0 | 0 | 0 | 0 | 0 | 0 | 0 | 0 | 0 | 0 | 0 | 0 | 0 | 0 | 0 | 0 | 0 | 0 | 0 | 0 | 0 | 0 | 0 | 0 | 0 | 0 | 0 | 0 | 0 | 0 | 0 | 0 | 0 | 0 | 0 | 0 | 0 | 0 | 0 | 0 | 0 | 0 | 0 | 0 | 0 | 0 | 0 | 0 | 0 | 0 | 0 | 0 | 0 | 0 | 0 | 0 | 0 | 0 | 0 | 0 | 0 | 0 | 0 | 0 | 0 | 0 | 0 | 0 | 0 | 0 | 0 | 0 | 0 | 0 | 0 | 0 | 0 | 0 | 0 | 0 | 0 | 0 | 0 | 0 | 0 | 0 | 0 | 0 | 0 | 0 | 0 | 0 | 0 | 0 | 0 | 0 | 0 | 0 | 0
17 | 1 | 6 | 6 | 1 | 08-07-002-01 | Установка и разборка внутренних трубчатых инвентарных лесов при высоте помещений до 6 м | 100 м2 | 3 | 0 |  |  |  |  | 64961.89 | 6409.86 | 505.29 | 217.41 | 58046.74 | 0 | 242.19 | 0.675 | 0 | 54185.66 | 31462.64 |  | 45348361 | 906.007 | 193.71 | 14.7875 | 2.6125 | 697.5095 | 0 | 80.73 | 0.225 | 0 | 812.07 | 193.71 | 11.83 | 2.09 | 606.53 | 0 | 70.2 | 0.18 | 0 | 93 | 54 | 1 | 1 |  |  | 1 | 27.74 | 11.39 | 11.03 |  |  |  |  | 0 | 1 | ФЕР-2001, 08-07-002-01, приказ Минстроя России №1039/пр от 30.12.2016г. |  |  | 8001 | 0 | 08-07-002-01 | 1 | 2 | 0 | 27.74 | 1 | 1 | 1 | 1 | 1 |  | 122 | 80 |  |  |  |  | 0 | 0 | [5 empty] | 0 | Поправка: МДС 81-35.2004, п.4.7 Наименование: Работы, выполняемые при реконструкции зданий и сооружений работы, аналогичные технологическим процессам в новом строительстве (в том числе возведение новых конструктивных элементов) стоимость которых определена по соответствующим сборникам ФЕР, кроме сборника № 46 «Работы при реконструкции зданий и сооружений» | 0 | 64961.89 | 2136.6213 | 168.4296 | 72.4707 | 19348.9135 | 0 | 80.73 | 0.225 | 0 | 54185.6595 | 31462.641 |  |  |  |  | )*1,25 | )*1,25 | )*1,15 |  | )*1,15 | )*1,25 |  |  |  | 0 | 0 | 1 | 1 |  |  |  | 1005 | 100 м2 | 100 м2 | 100 | [6 empty] | 38031003 | 2 | Общестроительные работы | 0 |  | 1 | 8001 | Конструкции из кирпича и блоков | ФЕР-08 |  | Поправка: МДС 81-35.2004, п.4.7 |  | 0 | 812.07 | 193.71 | 11.83 | 2.09 | 606.53 | 70.2 | 0.18 | 0 | [17 empty] | 0 | 0 | 0 | *0,9 | *0,85 | *0,85 | *0,8 | 109.8 | 68 |  |  |  |  | 0 |  | -1224055857 | 2 | 1 | 2 | 0 | 0 | 0 | 150610.19 | 150610.19 | 0 | 0 |  | 0 | 3 | 0 |  | 0 | 1 | 0 | 0 | 0 | 0
18 | 1 | 4 |  | 1,1 | 01.7.16.02-0001 | Детали деревянные лесов из пиломатериалов хвойных пород | м3 | 0.024 | 0.008 |  |  |  |  | 99.26 | 99.26 | 0 | 0 | 0 | 0 | 0 | 0 | 0 | 0 | 0 |  | 45348361 | 1100 | 1100 | 0 | 0 | 0 | 0 | 0 | 0 | 0 | 1100 | 1100 | 0 | 0 | 0 | 0 | 0 | 0 | 0 | 93 | 54 | 1 | 1 |  |  | 1 | 1 | 1 | 3.76 |  |  |  |  | 3 | 1 | ФССЦ-2001, 01.7.16.02-0001, приказ Минстроя России №1039/пр от 30.12.2016г. |  |  | 8001 | 0 | 01.7.16.02-0001 | 1 | 2 | 0 | 1 | 1 | 1 | 1 | 1 | 1 |  | 122 | 80 |  |  |  |  | 0 | 0 | [5 empty] | 0 |  | 0 | 99.26 | 4136 | 0 | 0 | 0 | 0 | 0 | 0 | 0 | 0 | 0 | [13 empty] | 0 | 0 | 1 | 1 |  |  |  | 1007 | м3 | м3 | 1 | [6 empty] | 38031003 | 2 | Общестроительные работы | 0 |  | 1 | 8001 | Конструкции из кирпича и блоков | ФЕР-08 |  |  |  | 0 | 1100 | 1100 | 0 | 0 | 0 | 0 | 0 | [18 empty] | 0 | 0 | 0 | *0,9 | *0,85 | *0,85 | *0,8 | 109.8 | 68 |  |  |  |  | 0 |  | -493139387 | 2 | 1 | 2 | 0 | 0 | 0 | 99.26 | 99.26 | 0 | 0 |  | 0 | 3 | 0 |  | 0 | 1 | 0 | 0 | 0 | 0
18 | 1 | 5 |  | 1,2 | 01.7.16.02-0003 | Детали стальных трубчатых лесов, укомплектованные пробками, крючками и хомутами, окрашенные | т | 0.087 | 0.029 |  |  |  |  | 2765.85 | 2765.85 | 0 | 0 | 0 | 0 | 0 | 0 | 0 | 0 | 0 |  | 45348361 | 6102 | 6102 | 0 | 0 | 0 | 0 | 0 | 0 | 0 | 6102 | 6102 | 0 | 0 | 0 | 0 | 0 | 0 | 0 | 93 | 54 | 1 | 1 |  |  | 1 | 1 | 1 | 5.21 |  |  |  |  | 3 | 1 | ФССЦ-2001, 01.7.16.02-0003, приказ Минстроя России №1039/пр от 30.12.2016г. |  |  | 8001 | 0 | 01.7.16.02-0003 | 1 | 2 | 0 | 1 | 1 | 1 | 1 | 1 | 1 |  | 122 | 80 |  |  |  |  | 0 | 0 | [5 empty] | 0 |  | 0 | 2765.85 | 31791.42 | 0 | 0 | 0 | 0 | 0 | 0 | 0 | 0 | 0 | [13 empty] | 0 | 0 | 1 | 1 |  |  |  | 1009 | т | т | 1000 | [6 empty] | 38031003 | 2 | Общестроительные работы | 0 |  | 1 | 8001 | Конструкции из кирпича и блоков | ФЕР-08 |  |  |  | 0 | 6102 | 6102 | 0 | 0 | 0 | 0 | 0 | [18 empty] | 0 | 0 | 0 | *0,9 | *0,85 | *0,85 | *0,8 | 109.8 | 68 |  |  |  |  | 0 |  | -823871947 | 2 | 1 | 2 | 0 | 0 | 0 | 2765.85 | 2765.85 | 0 | 0 |  | 0 | 3 | 0 |  | 0 | 1 | 0 | 0 | 0 | 0
17 | 1 | 7 | 7 | 2 | 13-06-003-01 | Очистка поверхности щетками | м2 | 2.4 | 0 |  |  |  |  | 588 | 0 | 0 | 0 | 588 | 0 | 2.484 | 0 | 0 | 405.72 | 282.24 |  | 45348361 | 8.832 | 0 | 0 | 0 | 8.832 | 0 | 1.035 | 0 | 0 | 7.68 | 0 | 0 | 0 | 7.68 | 0 | 0.9 | 0 | 0 | 69 | 48 | 1 | 1 |  |  | 1 | 27.74 | 1 | 1 |  |  |  |  | 0 | 1 | ФЕР-2001, 13-06-003-01, приказ Минстроя России №1039/пр от 30.12.2016г. |  |  | 13001 | 0 | 13-06-003-01 | 1 | 2 | 0 | 27.74 | 1 | 1 | 1 | 1 | 1 |  | 90 | 70 |  |  |  |  | 0 | 0 | [5 empty] | 0 | Поправка: МДС 81-35.2004, п.4.7 Наименование: Работы, выполняемые при реконструкции зданий и сооружений работы, аналогичные технологическим процессам в новом строительстве (в том числе возведение новых конструктивных элементов) стоимость которых определена по соответствующим сборникам ФЕР, кроме сборника № 46 «Работы при реконструкции зданий и сооружений» | 0 | 588 | 0 | 0 | 0 | 244.9997 | 0 | 1.035 | 0 | 0 | 405.72 | 282.24 |  |  |  |  | )*1,25 | )*1,25 | )*1,15 |  | )*1,15 | )*1,25 |  |  |  | 0 | 0 | 1 | 1 |  |  |  | 1005 | м2 | м2 | 1 | [6 empty] | 38031008 | 2 | Общестроительные работы | 0 |  | 1 | 13001 | Защита строительных конструкций | ФЕР-13 |  | Поправка: МДС 81-35.2004, п.4.7 |  | 0 | 7.68 | 0 | 0 | 0 | 7.68 | 0.9 | 0 | 0 | [17 empty] | 0 | 0 | 0 | *0,9 | *0,85 | *0,85 | *0,8 | 81 | 59.5 |  |  |  |  | 0 |  | 2135071553 | 2 | 1 | 2 | 0 | 0 | 0 | 1275.96 | 1275.96 | 0 | 0 |  | 0 | 3 | 0 |  | 0 | 1 | 0 | 0 | 0 | 0
17 | 1 | 13 | 13 | 3 | 15-04-006-04 | Покрытие поверхностей грунтовкой глубокого проникновения за 2 раза стен | 100 м2 | 2.4 | 0 |  |  |  |  | 12098.93 | 21.43 | 57.2 | 30.79 | 12020.3 | 0 | 45.0432 | 0.09 | 0 | 9640.87 | 4458.9 |  | 45348361 | 182.935 | 0.36 | 2.025 | 0.4625 | 180.55 | 0 | 18.768 | 0.0375 | 0 | 158.98 | 0.36 | 1.62 | 0.37 | 157 | 0 | 16.32 | 0.03 | 0 | 80 | 37 | 1 | 1 |  |  | 1 | 27.74 | 11.77 | 24.8 |  |  |  |  | 0 | 1 | ФЕР-2001, 15-04-006-04, приказ Минстроя России №1039/пр от 30.12.2016г. |  |  | 15001 | 0 | 15-04-006-04 | 1 | 2 | 0 | 27.74 | 1 | 1 | 1 | 1 | 1 |  | 105 | 55 |  |  |  |  | 0 | 0 | [5 empty] | 0 | Поправка: МДС 81-35.2004, п.4.7 Наименование: Работы, выполняемые при реконструкции зданий и сооружений работы, аналогичные технологическим процессам в новом строительстве (в том числе возведение новых конструктивных элементов) стоимость которых определена по соответствующим сборникам ФЕР, кроме сборника № 46 «Работы при реконструкции зданий и сооружений» | 0 | 12098.93 | 8.928 | 23.8342 | 12.8298 | 5008.457 | 0 | 18.768 | 0.0375 | 0 | 9640.872 | 4458.9033 |  |  |  |  | )*1,25 | )*1,25 | )*1,15 |  | )*1,15 | )*1,25 |  |  |  | 0 | 0 | 1 | 1 |  |  |  | 1005 | 100 м2 | 100 м2 | 100 | [6 empty] | 38031031 | 2 | Общестроительные работы | 0 |  | 1 | 15001 | Отделочные работы | ФЕР-15 |  | Поправка: МДС 81-35.2004, п.4.7 |  | 0 | 158.98 | 0.36 | 1.62 | 0.37 | 157 | 16.32 | 0.03 | 0 | [17 empty] | 0 | 0 | 0 | *0,9 | *0,85 | *0,85 | *0,8 | 94.5 | 46.75 |  |  |  |  | 0 |  | 1512014446 | 2 | 1 | 2 | 0 | 0 | 0 | 26198.7 | 26198.7 | 0 | 0 |  | 0 | 3 | 0 |  | 0 | 1 | 0 | 0 | 0 | 0
18 | 1 | 13 |  | 3,1 | 14.3.01.01-0001 | Грунтовка: «Бетоконтакт», КНАУФ | кг | 48 | 20 |  |  |  |  | 5135.43 | 5135.43 | 0 | 0 | 0 | 0 | 0 | 0 | 0 | 0 | 0 |  | 45348361 | 15.09 | 15.09 | 0 | 0 | 0 | 0 | 0 | 0 | 0 | 15.09 | 15.09 | 0 | 0 | 0 | 0 | 0 | 0 | 0 | 80 | 37 | 1 | 1 |  |  | 1 | 1 | 1 | 7.09 |  |  |  |  | 3 | 1 | ФССЦ-2001, 14.3.01.01-0001, приказ Минстроя России №1039/пр от 30.12.2016г. |  |  | 15001 | 0 | 14.3.01.01-0001 | 1 | 2 | 0 | 1 | 1 | 1 | 1 | 1 | 1 |  | 105 | 55 |  |  |  |  | 0 | 0 | [5 empty] | 0 |  | 0 | 5135.43 | 106.9881 | 0 | 0 | 0 | 0 | 0 | 0 | 0 | 0 | 0 | [13 empty] | 0 | 0 | 1 | 1 |  |  |  | 1009 | кг | кг | 1 | [6 empty] | 38031031 | 2 | Общестроительные работы | 0 |  | 1 | 15001 | Отделочные работы | ФЕР-15 |  |  |  | 0 | 15.09 | 15.09 | 0 | 0 | 0 | 0 | 0 | [18 empty] | 0 | 0 | 0 | *0,9 | *0,85 | *0,85 | *0,8 | 94.5 | 46.75 |  |  |  |  | 0 |  | 1453462043 | 2 | 1 | 2 | 0 | 0 | 0 | 5135.43 | 5135.43 | 0 | 0 |  | 0 | 3 | 0 |  | 0 | 1 | 0 | 0 | 0 | 0
17 | 1 | 21 | 21 | 4 | 15-02-016-03 | Штукатурка поверхностей внутри здания цементно-известковым или цементным раствором по камню и бетону улучшенная стен | 100 м2 | 2.4 | 0 |  |  |  |  | 83869.65 | 15897.95 | 6193.5 | 4984.88 | 61778.2 | 0 | 236.9184 | 18.87 | 0 | 53410.46 | 24702.34 |  | 45348361 | 2187.56 | 1130.4 | 129.225 | 74.875 | 927.935 | 0 | 98.716 | 7.8625 | 0 | 2040.68 | 1130.4 | 103.38 | 59.9 | 806.9 | 0 | 85.84 | 6.29 | 0 | 80 | 37 | 1 | 1 |  |  | 1 | 27.74 | 19.97 | 5.86 |  |  |  |  | 0 | 1 | ФЕР-2001, 15-02-016-03, приказ Минстроя России №1039/пр от 30.12.2016г. |  |  | 15001 | 0 | 15-02-016-03 | 1 | 2 | 0 | 27.74 | 1 | 1 | 1 | 1 | 1 |  | 105 | 55 |  |  |  |  | 0 | 0 | [5 empty] | 0 | Поправка: МДС 81-35.2004, п.4.7 Наименование: Работы, выполняемые при реконструкции зданий и сооружений работы, аналогичные технологическим процессам в новом строительстве (в том числе возведение новых конструктивных элементов) стоимость которых определена по соответствующим сборникам ФЕР, кроме сборника № 46 «Работы при реконструкции зданий и сооружений» | 0 | 83869.65 | 6624.144 | 2580.6232 | 2077.0325 | 25740.9169 | 0 | 98.716 | 7.8625 | 0 | 53410.464 | 24702.3396 |  |  |  |  | )*1,25 | )*1,25 | )*1,15 |  | )*1,15 | )*1,25 |  |  |  | 0 | 0 | 1 | 1 |  |  |  | 1005 | 100 м2 | 100 м2 | 100 | [6 empty] | 38031031 | 2 | Общестроительные работы | 0 |  | 1 | 15001 | Отделочные работы | ФЕР-15 |  | Поправка: МДС 81-35.2004, п.4.7 |  | 0 | 2040.68 | 1130.4 | 103.38 | 59.9 | 806.9 | 85.84 | 6.29 | 0 | [17 empty] | 0 | 0 | 0 | *0,9 | *0,85 | *0,85 | *0,8 | 94.5 | 46.75 |  |  |  |  | 0 |  | -2005265540 | 2 | 1 | 2 | 0 | 0 | 0 | 161982.45 | 161982.45 | 0 | 0 |  | 0 | 3 | 0 |  | 0 | 1 | 0 | 0 | 0 | 0
17 | 1 | 27 | 27 | 5 | 15-04-006-04 | Покрытие поверхностей грунтовкой глубокого проникновения за 2 раза стен | 100 м2 | 2.4 | 0 |  |  |  |  | 12098.93 | 21.43 | 57.2 | 30.79 | 12020.3 | 0 | 45.0432 | 0.09 | 0 | 9640.87 | 4458.9 |  | 45348361 | 182.935 | 0.36 | 2.025 | 0.4625 | 180.55 | 0 | 18.768 | 0.0375 | 0 | 158.98 | 0.36 | 1.62 | 0.37 | 157 | 0 | 16.32 | 0.03 | 0 | 80 | 37 | 1 | 1 |  |  | 1 | 27.74 | 11.77 | 24.8 |  |  |  |  | 0 | 1 | ФЕР-2001, 15-04-006-04, приказ Минстроя России №1039/пр от 30.12.2016г. |  |  | 15001 | 0 | 15-04-006-04 | 1 | 2 | 0 | 27.74 | 1 | 1 | 1 | 1 | 1 |  | 105 | 55 |  |  |  |  | 0 | 0 | [5 empty] | 0 | Поправка: МДС 81-35.2004, п.4.7 Наименование: Работы, выполняемые при реконструкции зданий и сооружений работы, аналогичные технологическим процессам в новом строительстве (в том числе возведение новых конструктивных элементов) стоимость которых определена по соответствующим сборникам ФЕР, кроме сборника № 46 «Работы при реконструкции зданий и сооружений» | 0 | 12098.93 | 8.928 | 23.8342 | 12.8298 | 5008.457 | 0 | 18.768 | 0.0375 | 0 | 9640.872 | 4458.9033 |  |  |  |  | )*1,25 | )*1,25 | )*1,15 |  | )*1,15 | )*1,25 |  |  |  | 0 | 0 | 1 | 1 |  |  |  | 1005 | 100 м2 | 100 м2 | 100 | [6 empty] | 38031031 | 2 | Общестроительные работы | 0 |  | 1 | 15001 | Отделочные работы | ФЕР-15 |  | Поправка: МДС 81-35.2004, п.4.7 |  | 0 | 158.98 | 0.36 | 1.62 | 0.37 | 157 | 16.32 | 0.03 | 0 | [17 empty] | 0 | 0 | 0 | *0,9 | *0,85 | *0,85 | *0,8 | 94.5 | 46.75 |  |  |  |  | 0 |  | 1512014446 | 2 | 1 | 2 | 0 | 0 | 0 | 26198.7 | 26198.7 | 0 | 0 |  | 0 | 3 | 0 |  | 0 | 1 | 0 | 0 | 0 | 0
18 | 1 | 27 |  | 5,1 | 14.3.01.01-0001 | Грунтовка: «Бетоконтакт», КНАУФ | кг | 48 | 20 |  |  |  |  | 5135.43 | 5135.43 | 0 | 0 | 0 | 0 | 0 | 0 | 0 | 0 | 0 |  | 45348361 | 15.09 | 15.09 | 0 | 0 | 0 | 0 | 0 | 0 | 0 | 15.09 | 15.09 | 0 | 0 | 0 | 0 | 0 | 0 | 0 | 80 | 37 | 1 | 1 |  |  | 1 | 1 | 1 | 7.09 |  |  |  |  | 3 | 1 | ФССЦ-2001, 14.3.01.01-0001, приказ Минстроя России №1039/пр от 30.12.2016г. |  |  | 15001 | 0 | 14.3.01.01-0001 | 1 | 2 | 0 | 1 | 1 | 1 | 1 | 1 | 1 |  | 105 | 55 |  |  |  |  | 0 | 0 | [5 empty] | 0 |  | 0 | 5135.43 | 106.9881 | 0 | 0 | 0 | 0 | 0 | 0 | 0 | 0 | 0 | [13 empty] | 0 | 0 | 1 | 1 |  |  |  | 1009 | кг | кг | 1 | [6 empty] | 38031031 | 2 | Общестроительные работы | 0 |  | 1 | 15001 | Отделочные работы | ФЕР-15 |  |  |  | 0 | 15.09 | 15.09 | 0 | 0 | 0 | 0 | 0 | [18 empty] | 0 | 0 | 0 | *0,9 | *0,85 | *0,85 | *0,8 | 94.5 | 46.75 |  |  |  |  | 0 |  | 1453462043 | 2 | 1 | 2 | 0 | 0 | 0 | 5135.43 | 5135.43 | 0 | 0 |  | 0 | 3 | 0 |  | 0 | 1 | 0 | 0 | 0 | 0
17 | 1 | 34 | 34 | 6 | 15-04-027-05 | Третья шпатлевка при высококачественной окраске по штукатурке и сборным конструкциям стен, подготовленных под окраску | 100 м2 | 2.4 | 0 |  |  |  |  | 12432.25 | 3622.86 | 79.75 | 40.78 | 8729.64 | 0 | 33.0924 | 0.12 | 0 | 7016.34 | 3245.06 |  | 45348361 | 536.513 | 402.54 | 2.85 | 0.6125 | 131.123 | 0 | 13.7885 | 0.05 | 0 | 518.84 | 402.54 | 2.28 | 0.49 | 114.02 | 0 | 11.99 | 0.04 | 0 | 80 | 37 | 1 | 1 |  |  | 1 | 27.74 | 11.66 | 3.75 |  |  |  |  | 0 | 1 | ФЕР-2001, 15-04-027-05, приказ Минстроя России №1039/пр от 30.12.2016г. |  |  | 15001 | 0 | 15-04-027-05 | 1 | 2 | 0 | 27.74 | 1 | 1 | 1 | 1 | 1 |  | 105 | 55 |  |  |  |  | 0 | 0 | [5 empty] | 0 | Поправка: МДС 81-35.2004, п.4.7 Наименование: Работы, выполняемые при реконструкции зданий и сооружений работы, аналогичные технологическим процессам в новом строительстве (в том числе возведение новых конструктивных элементов) стоимость которых определена по соответствующим сборникам ФЕР, кроме сборника № 46 «Работы при реконструкции зданий и сооружений» | 0 | 12432.25 | 1509.525 | 33.231 | 16.9908 | 3637.352 | 0 | 13.7885 | 0.05 | 0 | 7016.336 | 3245.0554 |  |  |  |  | )*1,25 | )*1,25 | )*1,15 |  | )*1,15 | )*1,25 |  |  |  | 0 | 0 | 1 | 1 |  |  |  | 1005 | 100 м2 | 100 м2 | 100 | [6 empty] | 38031031 | 2 | Общестроительные работы | 0 |  | 1 | 15001 | Отделочные работы | ФЕР-15 |  | Поправка: МДС 81-35.2004, п.4.7 |  | 0 | 518.84 | 402.54 | 2.28 | 0.49 | 114.02 | 11.99 | 0.04 | 0 | [17 empty] | 0 | 0 | 0 | *0,9 | *0,85 | *0,85 | *0,8 | 94.5 | 46.75 |  |  |  |  | 0 |  | -547779467 | 2 | 1 | 2 | 0 | 0 | 0 | 22693.65 | 22693.65 | 0 | 0 |  | 0 | 3 | 0 |  | 0 | 1 | 0 | 0 | 0 | 0
17 | 1 | 39 | 39 | 7 | 61-26-1 | Перетирка штукатурки внутренних помещений | 100 м2 | 38.68 | 0 |  |  |  |  | 265917.27 | 4084.75 | 1612.63 | 1448.53 | 260219.89 | 0 | 1085.7476 | 3.868 | 0 | 175317.84 | 104667.37 |  | 45348361 | 263.28 | 17.63 | 3.13 | 1.35 | 242.52 | 0 | 28.07 | 0.1 | 0 | 263.28 | 17.63 | 3.13 | 1.35 | 242.52 | 0 | 28.07 | 0.1 | 0 | 67 | 40 | 1 | 1 |  |  | 1 | 27.74 | 13.32 | 5.99 |  |  |  |  | 0 | 1 | ФЕР-2001, 61-26-1, приказ Минстроя России №1039/пр от 30.12.2016г. |  |  | 61001 | 0 | 61-26-1 | 1 | 6 | 0 | 27.74 | 1 | 1 | 1 | 1 | 1 |  | 79 | 50 |  |  |  |  | 0 | 0 | [5 empty] | 0 |  | 0 | 265917.27 | 105.6037 | 41.6916 | 37.449 | 6727.5048 | 0 | 28.07 | 0.1 | 0 | 175317.8414 | 104667.368 | [13 empty] | 0 | 0 | 1 | 1 |  |  |  | 1005 | 100 м2 | 100 м2 | 100 | [6 empty] | 38031088 | 6 | Ремонтно-строительные работы | 0 |  | 1 | 61001 | Штукатрурные работы | рФЕР-61 |  |  |  | 0 | 263.28 | 17.63 | 3.13 | 1.35 | 242.52 | 28.07 | 0.1 | 0 | [17 empty] | 0 | 0 | 0 |  |  | *0,85 | *0,8 | 79 | 50 |  |  |  |  | 0 |  | 1080480976 | 2 | 1 | 2 | 0 | 0 | 0 | 545902.48 | 545902.48 | 0 | 0 |  | 0 | 3 | 0 |  | 0 | 1 | 0 | 0 | 0 | 0
17 | 1 | 45 | 45 | 8 | 15-04-006-04 | Покрытие поверхностей грунтовкой глубокого проникновения за 2 раза стен | 100 м2 | 38.68 | 0 |  |  |  |  | 194994.37 | 345.34 | 921.91 | 496.25 | 193727.12 | 0 | 725.9462 | 1.4505 | 0 | 155378.7 | 71862.65 |  | 45348361 | 182.935 | 0.36 | 2.025 | 0.4625 | 180.55 | 0 | 18.768 | 0.0375 | 0 | 158.98 | 0.36 | 1.62 | 0.37 | 157 | 0 | 16.32 | 0.03 | 0 | 80 | 37 | 1 | 1 |  |  | 1 | 27.74 | 11.77 | 24.8 |  |  |  |  | 0 | 1 | ФЕР-2001, 15-04-006-04, приказ Минстроя России №1039/пр от 30.12.2016г. |  |  | 15001 | 0 | 15-04-006-04 | 1 | 2 | 0 | 27.74 | 1 | 1 | 1 | 1 | 1 |  | 105 | 55 |  |  |  |  | 0 | 0 | [5 empty] | 0 | Поправка: МДС 81-35.2004, п.4.7 Наименование: Работы, выполняемые при реконструкции зданий и сооружений работы, аналогичные технологическим процессам в новом строительстве (в том числе возведение новых конструктивных элементов) стоимость которых определена по соответствующим сборникам ФЕР, кроме сборника № 46 «Работы при реконструкции зданий и сооружений» | 0 | 194994.37 | 8.928 | 23.8342 | 12.8298 | 5008.457 | 0 | 18.768 | 0.0375 | 0 | 155378.696 | 71862.6469 |  |  |  |  | )*1,25 | )*1,25 | )*1,15 |  | )*1,15 | )*1,25 |  |  |  | 0 | 0 | 1 | 1 |  |  |  | 1005 | 100 м2 | 100 м2 | 100 | [6 empty] | 38031031 | 2 | Общестроительные работы | 0 |  | 1 | 15001 | Отделочные работы | ФЕР-15 |  | Поправка: МДС 81-35.2004, п.4.7 |  | 0 | 158.98 | 0.36 | 1.62 | 0.37 | 157 | 16.32 | 0.03 | 0 | [17 empty] | 0 | 0 | 0 | *0,9 | *0,85 | *0,85 | *0,8 | 94.5 | 46.75 |  |  |  |  | 0 |  | 1512014446 | 2 | 1 | 2 | 0 | 0 | 0 | 422235.72 | 422235.72 | 0 | 0 |  | 0 | 3 | 0 |  | 0 | 1 | 0 | 0 | 0 | 0
18 | 1 | 45 |  | 8,1 | 14.3.01.01-0001 | Грунтовка: «Бетоконтакт», КНАУФ | кг | 773.6 | 20 |  |  |  |  | 82765.99 | 82765.99 | 0 | 0 | 0 | 0 | 0 | 0 | 0 | 0 | 0 |  | 45348361 | 15.09 | 15.09 | 0 | 0 | 0 | 0 | 0 | 0 | 0 | 15.09 | 15.09 | 0 | 0 | 0 | 0 | 0 | 0 | 0 | 80 | 37 | 1 | 1 |  |  | 1 | 1 | 1 | 7.09 |  |  |  |  | 3 | 1 | ФССЦ-2001, 14.3.01.01-0001, приказ Минстроя России №1039/пр от 30.12.2016г. |  |  | 15001 | 0 | 14.3.01.01-0001 | 1 | 2 | 0 | 1 | 1 | 1 | 1 | 1 | 1 |  | 105 | 55 |  |  |  |  | 0 | 0 | [5 empty] | 0 |  | 0 | 82765.99 | 106.9881 | 0 | 0 | 0 | 0 | 0 | 0 | 0 | 0 | 0 | [13 empty] | 0 | 0 | 1 | 1 |  |  |  | 1009 | кг | кг | 1 | [6 empty] | 38031031 | 2 | Общестроительные работы | 0 |  | 1 | 15001 | Отделочные работы | ФЕР-15 |  |  |  | 0 | 15.09 | 15.09 | 0 | 0 | 0 | 0 | 0 | [18 empty] | 0 | 0 | 0 | *0,9 | *0,85 | *0,85 | *0,8 | 94.5 | 46.75 |  |  |  |  | 0 |  | 1453462043 | 2 | 1 | 2 | 0 | 0 | 0 | 82765.99 | 82765.99 | 0 | 0 |  | 0 | 3 | 0 |  | 0 | 1 | 0 | 0 | 0 | 0
17 | 1 | 53 | 53 | 9 | 15-04-005-03 | Окраска поливинилацетатными водоэмульсионными составами улучшенная по штукатурке стен | 100 м2 | 0 | 0 |  |  |  |  | 0 | 0 | 0 | 0 | 0 | 0 | 0 | 0 | 0 | 0 | 0 |  | 45348361 | 735.944 | 280.3 | 13.1125 | 2.5125 | 442.5315 | 0 | 49.335 | 0.2125 | 0 | 675.6 | 280.3 | 10.49 | 2.01 | 384.81 | 0 | 42.9 | 0.17 | 0 | 80 | 37 | 1 | 1 |  |  | 1 | 27.74 | 11.51 | 3.68 |  |  |  |  | 0 | 1 | ФЕР-2001, 15-04-005-03, приказ Минстроя России №1039/пр от 30.12.2016г. |  |  | 15001 | 0 | 15-04-005-03 | 1 | 2 | 0 | 27.74 | 1 | 1 | 1 | 1 | 1 |  | 105 | 55 |  |  |  |  | 0 | 0 | [5 empty] | 0 | Поправка: МДС 81-35.2004, п.4.7 Наименование: Работы, выполняемые при реконструкции зданий и сооружений работы, аналогичные технологическим процессам в новом строительстве (в том числе возведение новых конструктивных элементов) стоимость которых определена по соответствующим сборникам ФЕР, кроме сборника № 46 «Работы при реконструкции зданий и сооружений» | 0 | 0 | 1031.504 | 150.9249 | 69.6967 | 12275.8238 | 0 | 49.335 | 0.2125 | 0 | 0 | 0 |  |  |  |  | )*1,25 | )*1,25 | )*1,15 |  | )*1,15 | )*1,25 |  |  |  | 0 | 0 | 1 | 1 |  |  |  | 1005 | 100 м2 | 100 м2 | 100 | [6 empty] | 38031031 | 2 | Общестроительные работы | 0 |  | 1 | 15001 | Отделочные работы | ФЕР-15 |  | Поправка: МДС 81-35.2004, п.4.7 |  | 0 | 675.6 | 280.3 | 10.49 | 2.01 | 384.81 | 42.9 | 0.17 | 0 | [17 empty] | 0 | 0 | 0 | *0,9 | *0,85 | *0,85 | *0,8 | 94.5 | 46.75 |  |  |  |  | 0 |  | 234191889 | 2 | 1 | 2 | 0 | 0 | 0 | 0 | 0 | 0 | 0 |  | 0 | 3 | 0 |  | 0 | 1 | 0 | 0 | 0 | 0
18 | 1 | 52 |  | 9,1 | 14.3.02.01-0224 | Краска водоэмульсионная для внутренних работ ВАК-25 | т | 0 | 0.063 |  |  |  |  | 0 | 0 | 0 | 0 | 0 | 0 | 0 | 0 | 0 | 0 | 0 |  | 45348361 | 22484.66 | 22484.66 | 0 | 0 | 0 | 0 | 0 | 0 | 0 | 22484.66 | 22484.66 | 0 | 0 | 0 | 0 | 0 | 0 | 0 | 80 | 37 | 1 | 1 |  |  | 1 | 1 | 1 | 3.62 |  |  |  |  | 3 | 1 | ФССЦ-2001, 14.3.02.01-0224, приказ Минстроя России №1039/пр от 30.12.2016г. |  |  | 15001 | 0 | 14.3.02.01-0224 | 1 | 2 | 0 | 1 | 1 | 1 | 1 | 1 | 1 |  | 105 | 55 |  |  |  |  | 0 | 0 | [5 empty] | 0 |  | 0 | 0 | 81394.4692 | 0 | 0 | 0 | 0 | 0 | 0 | 0 | 0 | 0 | [13 empty] | 0 | 0 | 1 | 1 |  |  |  | 1009 | т | т | 1000 | [6 empty] | 38031031 | 2 | Общестроительные работы | 0 |  | 1 | 15001 | Отделочные работы | ФЕР-15 |  |  |  | 0 | 22484.66 | 22484.66 | 0 | 0 | 0 | 0 | 0 | [18 empty] | 0 | 0 | 0 | *0,9 | *0,85 | *0,85 | *0,8 | 94.5 | 46.75 |  |  |  |  | 0 |  | 960802034 | 2 | 1 | 2 | 0 | 0 | 0 | 0 | 0 | 0 | 0 |  | 0 | 3 | 0 |  | 0 | 1 | 0 | 0 | 0 | 0
17 | 1 | 60 | 60 | 10 | 06-01-067-01 | Обработка поверхности пескоструйным аппаратом | 100 м2 | 0 | 0 |  |  |  |  | 0 | 0 | 0 | 0 | 0 | 0 | 0 | 0 | 0 | 0 | 0 |  | 45348361 | 3043.847 | 9.1 | 2495.65 | 302.725 | 539.097 | 0 | 56.0395 | 29.2375 | 0 | 2474.4 | 9.1 | 1996.52 | 242.18 | 468.78 | 0 | 48.73 | 23.39 | 0 | 80 | 44 | 1 | 1 |  |  | 1 | 27.74 | 8.07 | 24.8 |  |  |  |  | 0 | 1 | ФЕР-2001, 06-01-067-01, приказ Минстроя России №1039/пр от 30.12.2016г. |  |  | 6001 | 0 | 06-01-067-01 | 1 | 2 | 0 | 27.74 | 1 | 1 | 1 | 1 | 1 |  | 105 | 65 |  |  |  |  | 0 | 0 | [5 empty] | 0 | Поправка: МДС 81-35.2004, п.4.7 Наименование: Работы, выполняемые при реконструкции зданий и сооружений работы, аналогичные технологическим процессам в новом строительстве (в том числе возведение новых конструктивных элементов) стоимость которых определена по соответствующим сборникам ФЕР, кроме сборника № 46 «Работы при реконструкции зданий и сооружений» | 0 | 0 | 225.68 | 20139.8955 | 8397.5915 | 14954.5508 | 0 | 56.0395 | 29.2375 | 0 | 0 | 0 |  |  |  |  | )*1,25 | )*1,25 | )*1,15 |  | )*1,15 | )*1,25 |  |  |  | 0 | 0 | 1 | 1 |  |  |  | 1005 | 100 м2 | 100 м2 | 100 | [6 empty] | 38030992 | 2 | Общестроительные работы | 0 |  | 1 | 6001 | Монолитные бетонные и железобетонные конструкции в промышленном строительстве | ФЕР-06 |  | Поправка: МДС 81-35.2004, п.4.7 |  | 0 | 2474.4 | 9.1 | 1996.52 | 242.18 | 468.78 | 48.73 | 23.39 | 0 | [17 empty] | 0 | 0 | 0 | *0,9 | *0,85 | *0,85 | *0,8 | 94.5 | 55.25 |  |  |  |  | 0 |  | 1450779674 | 2 | 1 | 2 | 0 | 0 | 0 | 0 | 0 | 0 | 0 |  | 0 | 3 | 0 |  | 0 | 1 | 0 | 0 | 0 | 0
18 | 1 | 60 |  | 10,1 | 02.3.01.02-0003 | Песок для строительных работ природный 50%; обогащенный 50% | м3 | 0 | 3 |  |  |  |  | 0 | 0 | 0 | 0 | 0 | 0 | 0 | 0 | 0 | 0 | 0 |  | 45348361 | 54.95 | 54.95 | 0 | 0 | 0 | 0 | 0 | 0 | 0 | 54.95 | 54.95 | 0 | 0 | 0 | 0 | 0 | 0 | 0 | 80 | 44 | 1 | 1 |  |  | 1 | 1 | 1 | 19.47 |  |  |  |  | 3 | 1 | ФССЦ-2001, 02.3.01.02-0003, приказ Минстроя России №1039/пр от 30.12.2016г. |  |  | 6001 | 0 | 02.3.01.02-0003 | 1 | 2 | 0 | 1 | 1 | 1 | 1 | 1 | 1 |  | 105 | 65 |  |  |  |  | 0 | 0 | [5 empty] | 0 |  | 0 | 0 | 1069.8765 | 0 | 0 | 0 | 0 | 0 | 0 | 0 | 0 | 0 | [13 empty] | 0 | 0 | 1 | 1 |  |  |  | 1007 | м3 | м3 | 1 | [6 empty] | 38030992 | 2 | Общестроительные работы | 0 |  | 1 | 6001 | Монолитные бетонные и железобетонные конструкции в промышленном строительстве | ФЕР-06 |  |  |  | 0 | 54.95 | 54.95 | 0 | 0 | 0 | 0 | 0 | [18 empty] | 0 | 0 | 0 | *0,9 | *0,85 | *0,85 | *0,8 | 94.5 | 55.25 |  |  |  |  | 0 |  | 1964006083 | 2 | 1 | 2 | 0 | 0 | 0 | 0 | 0 | 0 | 0 |  | 0 | 3 | 0 |  | 0 | 1 | 0 | 0 | 0 | 0
17 | 1 | 68 | 68 | 11 | 13-03-002-04 | Огрунтовка металлических поверхностей за один раз грунтовкой ГФ-021 | 100 м2 | 0 | 0 |  |  |  |  | 0 | 0 | 0 | 0 | 0 | 0 | 0 | 0 | 0 | 0 | 0 |  | 45348361 | 279.2775 | 202.72 | 11.525 | 0.275 | 65.0325 | 0 | 6.1065 | 0.025 | 0 | 268.49 | 202.72 | 9.22 | 0.22 | 56.55 | 0 | 5.31 | 0.02 | 0 | 69 | 48 | 1 | 1 |  |  | 1 | 27.74 | 5.28 | 5.06 |  |  |  |  | 0 | 1 | ФЕР-2001, 13-03-002-04, приказ Минстроя России №1039/пр от 30.12.2016г. |  |  | 13001 | 0 | 13-03-002-04 | 1 | 2 | 0 | 27.74 | 1 | 1 | 1 | 1 | 1 |  | 90 | 70 |  |  |  |  | 0 | 0 | [5 empty] | 0 | Поправка: МДС 81-35.2004, п.4.7 Наименование: Работы, выполняемые при реконструкции зданий и сооружений работы, аналогичные технологическим процессам в новом строительстве (в том числе возведение новых конструктивных элементов) стоимость которых определена по соответствующим сборникам ФЕР, кроме сборника № 46 «Работы при реконструкции зданий и сооружений» | 0 | 0 | 1025.7632 | 60.852 | 7.6285 | 1804.0015 | 0 | 6.1065 | 0.025 | 0 | 0 | 0 |  |  |  |  | )*1,25 | )*1,25 | )*1,15 |  | )*1,15 | )*1,25 |  |  |  | 0 | 0 | 1 | 1 |  |  |  | 1005 | 100 м2 | 100 м2 | 100 | [6 empty] | 38031008 | 2 | Общестроительные работы | 0 |  | 1 | 13001 | Защита строительных конструкций | ФЕР-13 |  | Поправка: МДС 81-35.2004, п.4.7 |  | 0 | 268.49 | 202.72 | 9.22 | 0.22 | 56.55 | 5.31 | 0.02 | 0 | [17 empty] | 0 | 0 | 0 | *0,9 | *0,85 | *0,85 | *0,8 | 81 | 59.5 |  |  |  |  | 0 |  | 1259048621 | 2 | 1 | 2 | 0 | 0 | 0 | 0 | 0 | 0 | 0 |  | 0 | 3 | 0 |  | 0 | 1 | 0 | 0 | 0 | 0
17 | 1 | 75 | 75 | 12 | 26-02-029-03 | Огнезащитное покрытие бетонных и железобетонных поверхностей составом на основе минерального вяжущего методом оштукатуривания толщиной покрытия 10 мм | 100 м2 | 0 | 0 |  |  |  |  | 0 | 0 | 0 | 0 | 0 | 0 | 0 | 0 | 0 | 0 | 0 |  | 45348361 | 367.831 | 1.22 | 89.3 | 54.4625 | 277.311 | 0 | 32.0965 | 6.1 | 0 | 313.8 | 1.22 | 71.44 | 43.57 | 241.14 | 0 | 27.91 | 4.88 | 0 | 77 | 48 | 1 | 1 |  |  | 1 | 27.74 | 21.63 | 10.43 |  |  |  |  | 0 | 1 | ФЕР-2001, 26-02-029-03, приказ Минстроя России №1039/пр от 30.12.2016г. |  |  | 26001 | 0 | 26-02-029-03 | 1 | 2 | 0 | 27.74 | 1 | 1 | 1 | 1 | 1 |  | 100 | 70 |  |  |  |  | 0 | 0 | [5 empty] | 0 | Поправка: МДС 81-35.2004, п.4.7 Наименование: Работы, выполняемые при реконструкции зданий и сооружений работы, аналогичные технологическим процессам в новом строительстве (в том числе возведение новых конструктивных элементов) стоимость которых определена по соответствующим сборникам ФЕР, кроме сборника № 46 «Работы при реконструкции зданий и сооружений» | 0 | 0 | 12.7246 | 1931.559 | 1510.7897 | 7692.6071 | 0 | 32.0965 | 6.1 | 0 | 0 | 0 |  |  |  |  | )*1,25 | )*1,25 | )*1,15 |  | )*1,15 | )*1,25 |  |  |  | 0 | 0 | 1 | 1 |  |  |  | 1005 | 100 м2 | 100 м2 | 100 | [6 empty] | 38031045 | 2 | Общестроительные работы | 0 |  | 1 | 26001 | Теплоизоляционные работы | ФЕР-26 |  | Поправка: МДС 81-35.2004, п.4.7 |  | 0 | 313.8 | 1.22 | 71.44 | 43.57 | 241.14 | 27.91 | 4.88 | 0 | [17 empty] | 0 | 0 | 0 | *0,9 | *0,85 | *0,85 | *0,8 | 90 | 59.5 |  |  |  |  | 0 |  | 809953978 | 2 | 1 | 2 | 0 | 0 | 0 | 0 | 0 | 0 | 0 |  | 0 | 3 | 0 |  | 0 | 1 | 0 | 0 | 0 | 0
18 | 1 | 75 |  | 12,1 | Цена поставщика | Состав штукатур СОШ-1 | кг | 0 | 480 |  |  |  |  | 0 | 0 | 0 | 0 | 0 | 0 | 0 | 0 | 0 | 0 | 0 |  | 45348361 | 67.42 | 67.42 | 0 | 0 | 0 | 0 | 0 | 0 | 0 | 67.42 | 67.42 | 0 | 0 | 0 | 0 | 0 | 0 | 0 | 77 | 48 | 1 | 1 |  |  | 1 | 1 | 1 | 1 |  |  |  |  | 3 | 1 |  |  |  | 26001 | 0 |  | 0 | 2 | 0 | 1 | 1 | 1 | 1 | 1 | 1 |  | 100 | 70 |  |  |  |  | 0 | 0 | [5 empty] | 0 |  | 0 | 0 | 67.42 | 0 | 0 | 0 | 0 | 0 | 0 | 0 | 0 | 0 | [13 empty] | 0 | 0 | 1 | 1 |  |  |  | 1009 | кг | кг | 1 | [6 empty] | 38031045 | 2 | Общестроительные работы | 0 |  | 1 | 26001 | Теплоизоляционные работы | ФЕР-26 |  |  |  | 0 | 67.42 | 67.42 | 0 | 0 | 0 | 0 | 0 |  | 5 |  |  | 1 | 18 |  | 79.56 | [10 empty] | 0 | 0 | 0 | *0,9 | *0,85 | *0,85 | *0,8 | 90 | 59.5 |  | [79,56 / 1,18] |  |  | 0 |  | 1645611552 | 2 | 3 | -2 | 0 | 0 | 0 | 0 | 0 | 0 | 0 |  | 1 | 1 | 0 |  | 0 | 1 | 0 | 0 | 0 | 0
51 | 1 | 3 | 20 |  | Новая локальная смета | Новая локальная смета | 0 | [6 empty] | 742863.25 | 126305.58 | 9427.48 | 7249.43 | 607130.19 | 0 | 2416.465 | 25.1635 | 0 | 464996.46 | 245140.1 |  |  | 742863.25 | 126305.58 | 9427.48 | 7249.43 | 607130.19 | 0 | 2416.465 | 25.1635 | 0 | 464996.46 | 245140.1 |  |  | 0 | 0 | 0 | 1452999.81 | 1452999.81 | 0 | 0 | 126305.58 | 126305.58 | 0 | 126305.58 | 0 | 0 | 0 | 0 | [20 empty] | 0 | 0 | 0 | 1452999.81 | 1452999.81 | 0 | 0 | 126305.58 | 126305.58 | 0 | 126305.58 | 0 | 0 | 0 | 0 | [115 empty] | 0
50 | 0 | 0 | 1 | 201 | 742863.25 | ПЗ | Прямые затраты |  |  | 201 | 1 | 3 |  | 2
50 | 0 | 0 | 1 | 202 | 126305.58 | СтМатОб | Стоимость материальных ресурсов (всего) |  |  | 202 | 2 | 3 |  | 2
50 | 0 | 0 | 1 | 222 | 0 | СтМатОбЗак | Стоимость материалов и оборудования заказчика |  |  | 222 | 3 | 3 |  | 2
50 | 0 | 0 | 1 | 225 | 126305.58 | СтМатОбПод | Стоимость материалов и оборудования подрядчика |  |  | 225 | 4 | 3 |  | 2
50 | 0 | 0 | 1 | 226 | 126305.58 | СтМат | Стоимость материалов (всего) |  |  | 226 | 5 | 3 |  | 2
50 | 0 | 0 | 1 | 227 | 0 | СтМатЗак | Стоимость материалов заказчика |  |  | 227 | 6 | 3 |  | 2
50 | 0 | 0 | 1 | 228 | 126305.58 | СтМатПод | Стоимость материалов подрядчика |  |  | 228 | 7 | 3 |  | 2
50 | 0 | 0 | 1 | 216 | 0 | Оборуд | Стоимость оборудования (всего) |  |  | 216 | 8 | 3 |  | 2
50 | 0 | 0 | 1 | 223 | 0 | ОборудЗак | Стоимость оборудования заказчика |  |  | 223 | 9 | 3 |  | 2
50 | 0 | 0 | 1 | 229 | 0 | ОборудПод | Стоимость оборудования подрядчика |  |  | 229 | 10 | 3 |  | 2
50 | 0 | 0 | 1 | 203 | 9427.48 | ЭММ | Эксплуатация машин |  |  | 203 | 11 | 3 |  | 2
50 | 0 | 0 | 1 | 231 | 0 | ЭММсНРиСП | Эксплуатация машин по ТСН-2001.16 |  |  | 231 | 12 | 3 |  | 2
50 | 0 | 0 | 1 | 204 | 7249.43 | ЗПМ | ЗП машинистов |  |  | 204 | 13 | 3 |  | 2
50 | 0 | 0 | 1 | 205 | 607130.19 | ОЗП | Основная ЗП рабочих |  |  | 205 | 14 | 3 |  | 2
50 | 0 | 0 | 1 | 232 | 0 | ОЗПсНРиСП | Основная ЗП рабочих по ТСН-2001.16 |  |  | 232 | 15 | 3 |  | 2
50 | 0 | 0 | 1 | 214 | 1452999.81 | Строит | Строительные работы с НР и СП |  |  | 214 | 16 | 3 |  | 2
50 | 0 | 0 | 1 | 215 | 0 | Монтаж | Монтажные работы с НР и СП |  |  | 215 | 17 | 3 |  | 2
50 | 0 | 0 | 1 | 217 | 0 | Прочие | Прочие работы с НР и СП |  |  | 217 | 18 | 3 |  | 2
50 | 0 | 0 | 1 | 230 | 0 | ПрочиеЗатр | Прочие затраты по ТСН-2001.16 |  |  | 230 | 19 | 3 |  | 2
50 | 0 | 0 | 1 | 206 | 0 | ВозврМат | Возврат материалов |  |  | 206 | 20 | 3 |  | 2
50 | 0 | 0 | 1 | 207 | 2416.465 | ТрудСтр | Трудозатраты строителей |  |  | 207 | 21 | 3 |  | -1
50 | 0 | 0 | 1 | 208 | 25.1635 | ТрудМаш | Трудозатраты машинистов |  |  | 208 | 22 | 3 |  | -1
50 | 0 | 0 | 1 | 209 | 0 | ТранспМат | Транспорт материалов |  |  | 209 | 23 | 3 |  | 2
50 | 0 | 0 | 1 | 210 | 464996.46 | НР | Накладные расходы |  |  | 210 | 24 | 3 |  | 2
50 | 0 | 0 | 1 | 211 | 245140.1 | СмПриб | Сметная прибыль |  |  | 211 | 25 | 3 |  | 2
50 | 0 | 0 | 1 | 224 | 1452999.81 | Всего | Всего с НР и СП |  |  | 224 | 26 | 3 |  | 2
51 | 135 | 1 | 12 |  | Новый объект | №111-07.05.19 Е ФЕР Смета на отделочные работы (Виталий Белявский) | 0 | [6 empty] | 742863.25 | 126305.58 | 9427.48 | 7249.43 | 607130.19 | 0 | 2416.465 | 25.1635 | 0 | 464996.46 | 245140.1 | [15 empty] | 0 | 0 | 0 | 1452999.81 | 1452999.81 | 0 | 0 | 126305.58 | 126305.58 | 0 | 126305.58 | 0 | 0 | 0 | 0 | [150 empty] | 0
50 | 0 | 0 | 1 | 201 | 742863.25 | ПЗ | Прямые затраты |  |  | 201 | 1 | 3 |  | 2
50 | 0 | 0 | 1 | 202 | 126305.58 | СтМатОб | Стоимость материальных ресурсов (всего) |  |  | 202 | 2 | 3 |  | 2
50 | 0 | 0 | 1 | 222 | 0 | СтМатОбЗак | Стоимость материалов и оборудования заказчика |  |  | 222 | 3 | 3 |  | 2
50 | 0 | 0 | 1 | 225 | 126305.58 | СтМатОбПод | Стоимость материалов и оборудования подрядчика |  |  | 225 | 4 | 3 |  | 2
50 | 0 | 0 | 1 | 226 | 126305.58 | СтМат | Стоимость материалов (всего) |  |  | 226 | 5 | 3 |  | 2
50 | 0 | 0 | 1 | 227 | 0 | СтМатЗак | Стоимость материалов заказчика |  |  | 227 | 6 | 3 |  | 2
50 | 0 | 0 | 1 | 228 | 126305.58 | СтМатПод | Стоимость материалов подрядчика |  |  | 228 | 7 | 3 |  | 2
50 | 0 | 0 | 1 | 216 | 0 | Оборуд | Стоимость оборудования (всего) |  |  | 216 | 8 | 3 |  | 2
50 | 0 | 0 | 1 | 223 | 0 | ОборудЗак | Стоимость оборудования заказчика |  |  | 223 | 9 | 3 |  | 2
50 | 0 | 0 | 1 | 229 | 0 | ОборудПод | Стоимость оборудования подрядчика |  |  | 229 | 10 | 3 |  | 2
50 | 0 | 0 | 1 | 203 | 9427.48 | ЭММ | Эксплуатация машин |  |  | 203 | 11 | 3 |  | 2
50 | 0 | 0 | 1 | 231 | 0 | ЭММсНРиСП | Эксплуатация машин по ТСН-2001.16 |  |  | 231 | 12 | 3 |  | 2
50 | 0 | 0 | 1 | 204 | 7249.43 | ЗПМ | ЗП машинистов |  |  | 204 | 13 | 3 |  | 2
50 | 0 | 0 | 1 | 205 | 607130.19 | ОЗП | Основная ЗП рабочих |  |  | 205 | 14 | 3 |  | 2
50 | 0 | 0 | 1 | 232 | 0 | ОЗПсНРиСП | Основная ЗП рабочих по ТСН-2001.16 |  |  | 232 | 15 | 3 |  | 2
50 | 0 | 0 | 1 | 214 | 1452999.81 | Строит | Строительные работы с НР и СП |  |  | 214 | 16 | 3 |  | 2
50 | 0 | 0 | 1 | 215 | 0 | Монтаж | Монтажные работы с НР и СП |  |  | 215 | 17 | 3 |  | 2
50 | 0 | 0 | 1 | 217 | 0 | Прочие | Прочие работы с НР и СП |  |  | 217 | 18 | 3 |  | 2
50 | 0 | 0 | 1 | 230 | 0 | ПрочиеЗатр | Прочие затраты по ТСН-2001.16 |  |  | 230 | 19 | 3 |  | 2
50 | 0 | 0 | 1 | 206 | 0 | ВозврМат | Возврат материалов |  |  | 206 | 20 | 3 |  | 2
50 | 0 | 0 | 1 | 207 | 2416.465 | ТрудСтр | Трудозатраты строителей |  |  | 207 | 21 | 3 |  | -1
50 | 0 | 0 | 1 | 208 | 25.1635 | ТрудМаш | Трудозатраты машинистов |  |  | 208 | 22 | 3 |  | -1
50 | 0 | 0 | 1 | 209 | 0 | ТранспМат | Транспорт материалов |  |  | 209 | 23 | 3 |  | 2
50 | 0 | 0 | 1 | 210 | 464996.46 | НР | Накладные расходы |  |  | 210 | 24 | 3 |  | 2
50 | 0 | 0 | 1 | 211 | 245140.1 | СмПриб | Сметная прибыль |  |  | 211 | 25 | 3 |  | 2
50 | 0 | 0 | 1 | 224 | 1452999.81 | Всего | Всего с НР и СП |  |  | 224 | 26 | 3 |  | 2
50 | 1 | 0 | 2 | 0 | 1452999.81 | Итого | Итого |  |  | 212 | 27 | 0 |  | 2
50 | 1 | 0 | 2 | 0 | 290599.96 | НДС 20% | НДС 20% |  |  | 212 | 28 | 0 |  | 2
50 | 1 | 0 | 2 | 0 | 1743599.77 | Итого с НДС | Итого с НДС |  |  | 212 | 29 | 0 |  | 2
70 | 1 |  | 1 | СТР_РЕК | СТРОИТЕЛЬСТВО и РЕКОНСТРУКЦИЯ зданий и сооружений всех назначений | 0 | 0 |  | 1 | 0 |  |  | 0
70 | 1 |  | 2 | РЕМ_ЖИЛ | КАП. РЕМ. ЖИЛЫХ И ОБЩЕСТВЕННЫХ ЗДАНИЙ | 1 | 0 |  | 1 | 0 |  |  | 0
70 | 1 |  | 3 | РЕМ_ПР | КАП. РЕМ. ПРОИЗВОДСТВЕННЫХ ЗД, и СООРУЖЕНИЙ, НАРУЖНЫХ ИНЖЕНЕРНЫХ СЕТЕЙ, УЛИЦ И ДОРОГ МЕСТНОГО ЗНАЧЕНИЯ, МОСТОВ И ПУТЕПРОВОДОВ | 0 | 0 |  | 1 | 0 |  |  | 0
70 | 1 |  | 4 | УПР | {вкл} - УПРОЩЕННОЕ НАЛОГООБЛОЖЕНИЕ | 0 | 0 | Для всех расценок. ( при применении упрощенной системы налогообложения) · {УПР} - ( вкл.) - при упрощенной системе ; к = 0,9 к СП ( к= 0,7 к НР отменен с 1.01.11) · {УПР} - ( выкл.) - при обычной системе налогообложения | 0 | 0 |  |  | 0
70 | 1 |  | 5 | ХОЗ | {вкл} - ХОЗЯЙСТВЕННЫЙ СПОСОБ | 0 | 0 | Для всех расценок. ( при хозяйственном способе производства работ): · {ХОЗ} - ( вкл.) - при хоз. способе (к=0,6 к НР ) · {ХОЗ} - ( выкл.) - при обычном способе производства работ | 0 | 0 |  |  | 0
70 | 1 |  | 6 | СЛЖ | {вкл} - При РЕКОНСТРУКЦИИ сложных объектов, РЕКОНСТРУКЦИИ и КАП. РЕМОНТЕ объектов с дейст. яд. реакторами | 0 | 0 | Для сборников ФЕР ( при производстве работ на технически сложных объектах ): · { СЛЖ } - (вкл.) - работа на сложных объектах (к=1,2 к НР) · { СЛЖ } - (выкл.) - работа на обычных объектах | 0 | 0 |  |  | 0
70 | 1 |  | 7 | М/Т/Я | Работы по строительству мостов, тоннелей, метрополитенов, атомных станций, объектов с ядерным топливом и радиокативными отходами ( письмо Госстроя РФ № 2536-ИП/12/ГС от 27.11.12), коэффициенты к НР =0,85 и к СП-0,8 не назначаются | 0 | 0 |  | 0 | 0 |  |  | 0
70 | 1 |  | 8 | ОПТ/В | {вкл} - Прокладка МЕЖДУГОРОДНИХ ВОЛОКОННО-ОПТИЧЕСКИХ ЛИНИЙ (для ФЕРм10, отд. 6 разд.3) {выкл} - Прокладка ГОРОДСКИХ ВОЛОКОННО-ОПТИТЕСКИХ ЛИНИЙ (для ФЕРм10, отд. 6 разд.3) | 0 | 0 | Для сборников ФЕРм-10 ( волоконно-оптические линии связи ): · {М_ГОР_опт} - ( вкл.) - междугородные сети связи ( НР=120% , СП=70% ) · {М_ГОР_опт} - ( выкл.) - городские сети связи ( НР=100%; СП=65%) | 0 | 0 |  |  | 0
70 | 1 |  | 9 | ЗАКР | {вкл} - Обслуживающие и сопутстующие работы в тоннелях при производве работ ЗАКРЫТЫМ СПОСОБОМ {выкл} - Обслуживающие и сопутстующие работы в тоннелях при производве работ ОТКРЫТЫМ (ФЕР-29, разд.04 ) | 0 | 0 | Для сборника ФЕР -29 ( сопутствующие работы в тоннелях и метро. ): · {ЗАКР} - (вкл.) - при выполнении работ в тоннелях и метро закрытым способом (НР=145% , СП=75%); · {ЗАКР} - (выкл.) - при выполнении работ в тоннелях и метро отк | 0 | 0 |  |  | 0
70 | 1 |  | 10 | АВИ | (вкл) - При работах по ДИСПЕТЧЕРЕЗАЦИИ управления движением АВИАТРАНСПОРТОМ {вкл} (монтажные работы ) | 0 | 0 | Для сборников ФЕРм 08;10;11 : · {мАВИА} - (вкл.) - производство монтажных работы по диспетчеризации управления движением авиатранспортном (НР=95%, СП=55%) ; · {мАВИА} - (выкл. ) - при производстве работ на прочих объектах , кром | 0 | 0 |  |  | 0
70 | 1 |  | 11 | АЭС | (вкл) - Производство эл./монт. работ на АЭС ( ФЕРм -08 , отдел 01-03 ), и контроль свар. швов на АЭС {вкл} (ФЕРм-39, отд. 02 и 03 ) (вык) - Произовдство эл./монт. работ и и контроль свар. швов на ОБЫЧНЫХ СООРУЖ, | 0 | 0 | Для сборника ФЕРм -39 и ФЕРМ-08 ( при работах по контролю сварных соединений) : {мАЭС} - ( вкл.) - при выполнении работ по на АЭС (HР=101%; СП= 68%; {мАЭС} - (выкл.) - при выполнении работ на обычных объектах | 0 | 0 |  |  | 0
70 | 1 |  | 12 | Инд_исп.Сводный | Используется Индекс "по сводному" | 0 | 0 |  | 0 | 0 |  |  | 0
70 | 1 |  | 1 | К_НР_РЕМ | при ремонте жилых и общественных зданий если ( если {РЕМ_ЖИЛ}= [вкл.] | 0.9 | 1 | Для сборников ФЕР и ФЕРмр : · Значение {_МДСрем_НР}= 0,90 - при ремонте зданий жилого и гражданского назначений ( 0,90 к НР) ; · Значение {_МДСрем_НР}= 1,00 - при строительстве и реконструкции объектов всех назначений | 0 | 0 |  |  | 0
70 | 1 |  | 2 | К_СП_РЕМ | к нормам СП при капитальном ремонте зданий и сооружений всех назначений ( если или {РЕМ_ЖИЛ}=[вкл] , или (РЕМ_ПР}=[вкл] ) | 0.85 | 1 | Для сборников ФЕР и ФЕРмр : · Значение {_МДСрем_СП} = 0.85 - при ремонте зданий всех назначений ( 0,85 к СП); · Значение {_МДСрем_СП} = 1,00 - при строительстве и реконструкции объектов всех назначений | 0 | 0 |  |  | 0
70 | 1 |  | 3 | К_НР_05 | К нормам НР с 1.01.2005 по 1.01.2011 | 1 | 0.85 | Для норм НР с 1.01.2011 года: · {_ТЕК_НР} = 0.85 - Коэффициент учитывающий изменение нормы страховых взносов с 1.01.1 - (при расчете в текущем уровне цен индексами по статьям затрат ) · {_ТЕК_НР} = 1,00 - при расчет в текущем уровне цен и при уп | 0 | 0 |  |  | 0
70 | 1 |  | 4 | К_НР_11 | Коэфф. к НР для текущего уровня цен с 01.01.2011 при обычном и упрощенном налогообложении при постатейной индексации | 1 | 0 |  | 0 | 0 |  |  | 0
70 | 1 |  | 5 | К_СП_11 | Коэф. к СП в текущем уровне цен с 01.01.2011 | 1 | 0.8 | Для норм СП с 1.01.2011 года: · {_ТЕК_СП} = 0.80 - Коэффициент учитывающий изменение нормы страховых взносов с 1.01.11 - (при расчете в текущем уровне цен индексами по статьям затрат ) · {_ТЕК_СП} = 1,00 - без учета | 0 | 0 |  |  | 0
70 | 1 |  | 6 | К_НР_12 | Корректировка НР с 03.12.12 если (М/Т/Я) = {выкл.} | 0.85 | 0 |  | 0 | 0 |  |  | 0
70 | 1 |  | 7 | К_СП_12 | Корректировка СП с 03.12.12 в текущем уровне цен по письму 2536-ИП/12/ГС от 27.11.12 ( если (М/Т/Я) = {выкл.} ) | 0.8 | 0 |  | 0 | 0 |  |  | 0
70 | 1 |  | 8 | К_НР_УПР | Коэф. к НР при упрощенном налогообложении ( если {УПР} = [вкл] ) | 0.94 | 0 |  | 0 | 0 |  |  | 0
70 | 1 |  | 9 | К_СП_УПР | Коэф. к СП при упрощенном налогообложении ( если {УПР} = [вкл] ) | 0.9 | 0 |  | 0 | 0 |  |  | 0
70 | 1 |  | 10 | К_НР_ХОЗ | Коэф. к НР при хозяйственном способе производства работ ( если {ХОЗ}= {вкл} ) | 0.6 | 0 |  | 0 | 0 |  |  | 0
70 | 1 |  | 11 | К_НР_СЛЖ | Коэф. при реконструкции сложных объектов и кап. ремонте объектов с яд. реакторами ( если {СЛЖ} = [вкл] ) | 1.2 | 0 |  | 0 | 0 |  |  | 0
70 | 1 |  | 12 | Р_ОКР | Разрядность округления результата расчета НР и СП ( с 01.01.2011 - до целых ) | 0 | 0 |  | 0 | 0 |  |  | 0
70 | 1 |  | 13 | К_НР_УПР_ПУ | Коэф. к НР при упрощенном налогообложении ( если {УПР} = [вкл] ) для расценок на изготовление материалов, полуфабрикатов, а также металлических и трубопроводных заготовок, изготовляемых в построечных условиях | 0.94 | 0 |  | 0 | 0 |  |  | 0
-1
75 | Уровень цен | 2019 | 0 | 2 | 0 | 0 | 1 | 0 | 1 | 0 | 0 | 0 | 45348361 | 1
1 | Сборник индексов | Индексы к ФЕР-2017 (Стройинформресурс) | 2019 | 2 | 1 | 1 | 0 | 2 | 1 | 1 | 1 | 1 | 1 | 1 | 1 | 1
65 |  | 1 | 0 | 245

## SourceObSm (hidden)
0 | Smeta.RU (495) 974-1589 |  | _OBSM_ |  | 0 | 0 | 0 | Smeta.RU | ООО "ТАУРУСС" Доп. раб. место FStS-0044015 | 1 | 44015 | 10
1 | 53 | 0 |  | 0 | Новый объект | №111-07.05.19 Е ФЕР Смета на отделочные работы (Виталий Белявский) |  | 0 |  | 0 |  |  |  | 0 | 0 | 0 | 0 | 0 | [17 empty] | Сметные нормы списания | Коды ценников | 1 | 1 | 0 | 0 | 1 | 0 | 6 | 2 | 1 | 1 | 0 | 0 | 0 | 0 | 0 | ФЕР-2017 | ТР для Версии 10: Центральные регионы (с учетом п-ма 2536-ИП/12/ГС от 22.03.2017 г | ФЕР-2017 | ФЕР-2017 | ФЕР-2017 | ФЕР-2017 | Поправки для ГСН 2017 от 31.03.2017 г | 0 | 0 | 8 | 0 | 0
22 | 0 | 0 | 45348361 | 0 | 3
3 | 1 | Новая локальная смета | Новая локальная смета | 1452.9998 | 0 | 0 | 0 | 1452.9998 | 607.1302 | [9 empty] | 0 | 0 | 0 | 459960.46 | 118285.55 | 0 | 0 | 0 | 21503.04 | 9825.59 | 320171.87 | 890174.4 | 0 | 0 | 0 | 1297.3342 | 34.4441 | 0 | 280110.89 | 150103.05 | 890174.4
51 |  |  |  | 1452.9998 | 0 | 0 | 0 | 1452.9998 | 607.1302
50 | 0 | 0 | 1 | 201 | 459960.46 | ПЗ | Прямые затраты |  |  | 201 | 1 | 3 |  | 2
50 | 0 | 0 | 1 | 202 | 118285.55 | СтМатОб | Стоимость материальных ресурсов (всего) |  |  | 202 | 2 | 3 |  | 2
50 | 0 | 0 | 1 | 222 | 0 | СтМатОбЗак | Стоимость материалов и оборудования заказчика |  |  | 222 | 3 | 3 |  | 2
50 | 0 | 0 | 1 | 225 | 118285.55 | СтМатОбПод | Стоимость материалов и оборудования подрядчика |  |  | 225 | 4 | 3 |  | 2
50 | 0 | 0 | 1 | 226 | 118285.55 | СтМат | Стоимость материалов (всего) |  |  | 226 | 5 | 3 |  | 2
50 | 0 | 0 | 1 | 227 | 0 | СтМатЗак | Стоимость материалов заказчика |  |  | 227 | 6 | 3 |  | 2
50 | 0 | 0 | 1 | 228 | 118285.55 | СтМатПод | Стоимость материалов подрядчика |  |  | 228 | 7 | 3 |  | 2
50 | 0 | 0 | 1 | 216 | 0 | Оборуд | Стоимость оборудования (всего) |  |  | 216 | 8 | 3 |  | 2
50 | 0 | 0 | 1 | 223 | 0 | ОборудЗак | Стоимость оборудования заказчика |  |  | 223 | 9 | 3 |  | 2
50 | 0 | 0 | 1 | 229 | 0 | ОборудПод | Стоимость оборудования подрядчика |  |  | 229 | 10 | 3 |  | 2
50 | 0 | 0 | 1 | 203 | 21503.04 | ЭММ | Эксплуатация машин |  |  | 203 | 11 | 3 |  | 2
50 | 0 | 0 | 1 | 231 | 0 | ЭММсНРиСП | Эксплуатация машин по ТСН-2001.16 |  |  | 231 | 12 | 3 |  | 2
50 | 0 | 0 | 1 | 204 | 9825.59 | ЗПМ | ЗП машинистов |  |  | 204 | 13 | 3 |  | 2
50 | 0 | 0 | 1 | 205 | 320171.87 | ОЗП | Основная ЗП рабочих |  |  | 205 | 14 | 3 |  | 2
50 | 0 | 0 | 1 | 232 | 0 | ОЗПсНРиСП | Основная ЗП рабочих по ТСН-2001.16 |  |  | 232 | 15 | 3 |  | 2
50 | 0 | 0 | 1 | 214 | 890174.4 | Строит | Строительные работы с НР и СП |  |  | 214 | 16 | 3 |  | 2
50 | 0 | 0 | 1 | 215 | 0 | Монтаж | Монтажные работы с НР и СП |  |  | 215 | 17 | 3 |  | 2
50 | 0 | 0 | 1 | 217 | 0 | Прочие | Прочие работы с НР и СП |  |  | 217 | 18 | 3 |  | 2
50 | 0 | 0 | 1 | 230 | 0 | ПрочиеЗатр | Прочие затраты по ТСН-2001.16 |  |  | 230 | 19 | 3 |  | 2
50 | 0 | 0 | 1 | 206 | 0 | ВозврМат | Возврат материалов |  |  | 206 | 20 | 3 |  | 2
50 | 0 | 0 | 1 | 207 | 1297.3342 | ТрудСтр | Трудозатраты строителей |  |  | 207 | 21 | 3 |  | -1
50 | 0 | 0 | 1 | 208 | 34.4441 | ТрудМаш | Трудозатраты машинистов |  |  | 208 | 22 | 3 |  | -1
50 | 0 | 0 | 1 | 209 | 0 | ТранспМат | Транспорт материалов |  |  | 209 | 23 | 3 |  | 2
50 | 0 | 0 | 1 | 210 | 280110.89 | НР | Накладные расходы |  |  | 210 | 24 | 3 |  | 2
50 | 0 | 0 | 1 | 211 | 150103.05 | СмПриб | Сметная прибыль |  |  | 211 | 25 | 3 |  | 2
50 | 0 | 0 | 1 | 224 | 890174.4 | Всего | Всего с НР и СП |  |  | 224 | 26 | 3 |  | 2
50 | 1 | 0 | 2 | 0 | 890174.4 | Итого | Итого |  |  | 212 | 27 | 0 |  | 2
50 | 1 | 0 | 2 | 0 | 178034.88 | НДС 20% | НДС 20% |  |  | 212 | 28 | 0 |  | 2
50 | 1 | 0 | 2 | 0 | 1068209.28 | Итого с НДС | Итого с НДС |  |  | 212 | 29 | 0 |  | 2
-1
75 | Уровень цен | 2019 | 0 | 2 | 0 | 0 | 1 | 0 | 1 | 0 | 0 | 0 | 45348361 | 1
1 | Сборник индексов | Индексы к ФЕР-2017 (Стройинформресурс) | 2019 | 2 | 1 | 1 | 0 | 2 | 1 | 1 | 1 | 1 | 1 | 1 | 1 | 1

## SmtRes (hidden)
24 | 45348361 | 45348818 | 37069580 | 1 | 1 | 1 | 1 | 1-100-31 |  | Рабочий среднего разряда 3.1 | 1191 | 1013 | чел.-ч. | чел.-ч. | 1 | 0 | 1010519658 | 80.73 | 0 | 0 | 0 | 8.64 | 0 | 0 | 0 | 8.64 | 1 | 1 | 1 | 1 | 0 | 1 | 1 | 0 | 0 | 70.2 | )*1,15 | 1 | 2 | 45348819 | 1 | 0 | 1 | 0 | 0 | 0 | 0 | 0 | 0 | 0 | 0 | 0 | 0 | 0 | 0 | 0 | 0 | 0 | 0 | 0 | 0 | 0 | 0 | 0 | 0 | 242.19 | 8.64 | 8.64 | 1 | 0
24 | 45348361 | 45348818 | 37064876 | 1 | 1 | 1 | 1 | 4-100-00 |  | Затраты труда машинистов | 1191 | 1013 | чел.-ч. | чел.-ч. | 1 | 0 | -1417349443 | 0.18 | 0 | 0 | 0 | 0 | 0 | 0 | 0 | 0 | 1 | 1 | 1 | 1 | 0 | 1 | 0 | 0 | 0 | 0.18 |  | 2 | 2 | 45348820 | 1 | 2048 | 2 | 0 | 0 | 0 | 0 | 0 | 0 | 0 | 0 | 0 | 0 | 0 | 0 | 0 | 0 | 0 | 0 | 0 | 0 | 0 | 0 | 0 | 0 | 0.54 | 0 | 0 | 1 | 0
24 | 45348361 | 45348818 | 36883554 | 1 | 1 | 1 | 2 | 91.14.02-001 | ФСЭМ-2001, 91.14.02-001, приказ Минстроя России №1039/пр от 30.12.2016г. | Автомобили бортовые, грузоподъемность до 5 т | 1368 | 1011 | маш.-ч | маш.-ч | 1 | 0 | 1372534845 | 0.225 | 0 | 749.09 | 321.78 | 0 | 0 | 65.71 | 11.6 | 0 | 1 | 11.4 | 27.74 | 1 | 0 | 1 | 1 | 0 | 0 | 0.18 | )*1,25 | 0 | 2 | 45348821 | 1 | 0 | 3 | 0 | 0 | 0 | 0 | 0 | 0 | 0 | 0 | 0 | 0 | 0 | 0 | 0 | 0 | 0 | 0 | 0 | 0 | 0 | 0 | 0 | 0 | 0.675 | 749.09 | 65.71 | 11.4 | 0
24 | 45348361 | 45348818 | 36804984 | 1 | 1 | 1 | 3 | 01.7.16.02-0001 | ФССЦ-2001, 01.7.16.02-0001, приказ Минстроя России №1039/пр от 30.12.2016г. | Детали деревянные лесов из пиломатериалов хвойных пород | 1339 | 1007 | м3 | м3 | 1 | 0 | -493139387 | 0.008 | 4136 | 0 | 0 | 0 | 1100 | 0 | 0 | 0 | 3.76 | 1 | 1 | 1 | 0 | 0 | 0 | 0 | 0 | 0.008 |  | 0 | 1 | -1 | 0 | 0 |  | 0 | 0 | 0 | 0 | 0 | 0 | 0 | 0 | 0 | 0 | 0 | 0 | 0 | 0 | 0 | 0 | 0 | 0 | 0 | 0 | 0 | 0 | 0.024 | 4136 | 1100 | 3.76 | 0
24 | 45348361 | 45348818 | 36804986 | 1 | 1 | 1 | 3 | 01.7.16.02-0003 | ФССЦ-2001, 01.7.16.02-0003, приказ Минстроя России №1039/пр от 30.12.2016г. | Детали стальных трубчатых лесов, укомплектованные пробками, крючками и хомутами, окрашенные | 1348 | 1009 | т | т | 1000 | 0 | -823871947 | 0.029 | 31791.42 | 0 | 0 | 0 | 6102 | 0 | 0 | 0 | 5.21 | 1 | 1 | 1 | 0 | 0 | 0 | 0 | 0 | 0.029 |  | 0 | 1 | -1 | 0 | 0 |  | 0 | 0 | 0 | 0 | 0 | 0 | 0 | 0 | 0 | 0 | 0 | 0 | 0 | 0 | 0 | 0 | 0 | 0 | 0 | 0 | 0 | 0 | 0.087 | 31791.42 | 6102 | 5.21 | 0
24 | 45348361 | 45348818 | 36831741 | 1 | 1 | 1 | 3 | 11.2.13.06-0011 | ФССЦ-2001, 11.2.13.06-0011, приказ Минстроя России №1039/пр от 30.12.2016г. | Щиты: настила | 1327 | 1005 | м2 | м2 | 1 | 0 | -995787451 | 5.5 | 388.48 | 0 | 0 | 0 | 35.22 | 0 | 0 | 0 | 11.03 | 1 | 1 | 1 | 0 | 1 | 0 | 0 | 0 | 5.5 |  | 0 | 2 | 45348824 | 1 | 0 | 6 | 0 | 0 | 0 | 0 | 0 | 0 | 0 | 0 | 0 | 0 | 0 | 0 | 0 | 0 | 0 | 0 | 0 | 0 | 0 | 0 | 0 | 0 | 16.5 | 388.48 | 35.22 | 11.03 | 0
27 | 45348361 | 45348443 | 37065248 | 1 | 1 | 1 | 1 | 1-100-30 |  | Рабочий среднего разряда 3 | 1191 | 1013 | чел.-ч. | чел.-ч. | 1 | 0 | -400197608 | 1.035 | 0 | 0 | 0 | 8.53 | 0 | 0 | 0 | 8.53 | 1 | 1 | 1 | 1 | 0 | 1 | 1 | 0 | 0 | 0.9 | )*1,15 | 1 | 2 | 45348444 | 1 | 0 | 7 | 0 | 0 | 0 | 0 | 0 | 0 | 0 | 0 | 0 | 0 | 0 | 0 | 0 | 0 | 0 | 0 | 0 | 0 | 0 | 0 | 0 | 0 | 2.484 | 8.53 | 8.53 | 1 | 0
28 | 45348361 | 45348453 | 37071037 | 1 | 1 | 1 | 1 | 1-100-40 |  | Рабочий среднего разряда 4 | 1191 | 1013 | чел.-ч. | чел.-ч. | 1 | 0 | 1069510174 | 18.768 | 0 | 0 | 0 | 9.62 | 0 | 0 | 0 | 9.62 | 1 | 1 | 1 | 1 | 0 | 1 | 1 | 0 | 0 | 16.32 | )*1,15 | 1 | 2 | 45348454 | 1 | 0 | 8 | 0 | 0 | 0 | 0 | 0 | 0 | 0 | 0 | 0 | 0 | 0 | 0 | 0 | 0 | 0 | 0 | 0 | 0 | 0 | 0 | 0 | 0 | 45.0432 | 9.62 | 9.62 | 1 | 0
28 | 45348361 | 45348453 | 37064876 | 1 | 1 | 1 | 1 | 4-100-00 |  | Затраты труда машинистов | 1191 | 1013 | чел.-ч. | чел.-ч. | 1 | 0 | -1417349443 | 0.03 | 0 | 0 | 0 | 0 | 0 | 0 | 0 | 0 | 1 | 1 | 1 | 1 | 0 | 1 | 0 | 0 | 0 | 0.03 |  | 2 | 2 | 45348455 | 1 | 2048 | 9 | 0 | 0 | 0 | 0 | 0 | 0 | 0 | 0 | 0 | 0 | 0 | 0 | 0 | 0 | 0 | 0 | 0 | 0 | 0 | 0 | 0 | 0 | 0.072 | 0 | 0 | 1 | 0
28 | 45348361 | 45348453 | 36882452 | 1 | 1 | 1 | 2 | 91.06.06-048 | ФСЭМ-2001, 91.06.06-048, приказ Минстроя России №1039/пр от 30.12.2016г. | Подъемники одномачтовые, грузоподъемность до 500 кг, высота подъема 45 м | 1368 | 1011 | маш.-ч | маш.-ч | 1 | 0 | 1188625873 | 0.0125 | 0 | 415.76 | 374.49 | 0 | 0 | 31.26 | 13.5 | 0 | 1 | 13.3 | 27.74 | 1 | 0 | 1 | 1 | 0 | 0 | 0.01 | )*1,25 | 0 | 2 | 45348456 | 1 | 0 | 10 | 0 | 0 | 0 | 0 | 0 | 0 | 0 | 0 | 0 | 0 | 0 | 0 | 0 | 0 | 0 | 0 | 0 | 0 | 0 | 0 | 0 | 0 | 0.03 | 415.76 | 31.26 | 13.3 | 0
28 | 45348361 | 45348453 | 36883554 | 1 | 1 | 1 | 2 | 91.14.02-001 | ФСЭМ-2001, 91.14.02-001, приказ Минстроя России №1039/пр от 30.12.2016г. | Автомобили бортовые, грузоподъемность до 5 т | 1368 | 1011 | маш.-ч | маш.-ч | 1 | 0 | 1372534845 | 0.025 | 0 | 749.09 | 321.78 | 0 | 0 | 65.71 | 11.6 | 0 | 1 | 11.4 | 27.74 | 1 | 0 | 1 | 1 | 0 | 0 | 0.02 | )*1,25 | 0 | 2 | 45348457 | 1 | 0 | 11 | 0 | 0 | 0 | 0 | 0 | 0 | 0 | 0 | 0 | 0 | 0 | 0 | 0 | 0 | 0 | 0 | 0 | 0 | 0 | 0 | 0 | 0 | 0.06 | 749.09 | 65.71 | 11.4 | 0
28 | 45348361 | 45348453 | 36805524 | 1 | 1 | 1 | 3 | 01.7.20.08-0051 | ФССЦ-2001, 01.7.20.08-0051, приказ Минстроя России №1039/пр от 30.12.2016г. | Ветошь | 1346 | 1009 | кг | кг | 1 | 0 | 813963326 | 0.2 | 45.14 | 0 | 0 | 0 | 1.82 | 0 | 0 | 0 | 24.8 | 1 | 1 | 1 | 0 | 1 | 0 | 0 | 0 | 0.2 |  | 0 | 2 | 45348458 | 1 | 0 | 12 | 0 | 0 | 0 | 0 | 0 | 0 | 0 | 0 | 0 | 0 | 0 | 0 | 0 | 0 | 0 | 0 | 0 | 0 | 0 | 0 | 0 | 0 | 0.48 | 45.14 | 1.82 | 24.8 | 0
28 | 45348361 | 45348453 | 36837698 | 1 | 1 | 1 | 3 | 14.3.01.01-0001 | ФССЦ-2001, 14.3.01.01-0001, приказ Минстроя России №1039/пр от 30.12.2016г. | Грунтовка: «Бетоконтакт», КНАУФ | 1346 | 1009 | кг | кг | 1 | 0 | 1453462043 | 20 | 106.99 | 0 | 0 | 0 | 15.09 | 0 | 0 | 0 | 7.09 | 1 | 1 | 1 | 0 | 0 | 0 | 0 | 0 | 20 |  | 0 | 1 | -1 | 0 | 0 |  | 0 | 0 | 0 | 0 | 0 | 0 | 0 | 0 | 0 | 0 | 0 | 0 | 0 | 0 | 0 | 0 | 0 | 0 | 0 | 0 | 0 | 0 | 48 | 106.99 | 15.09 | 7.09 | 0
30 | 45348361 | 45348472 | 37064878 | 1 | 1 | 1 | 1 | 1-100-38 |  | Рабочий среднего разряда 3.8 | 1191 | 1013 | чел.-ч. | чел.-ч. | 1 | 0 | -1081351934 | 98.716 | 0 | 0 | 0 | 9.4 | 0 | 0 | 0 | 9.4 | 1 | 1 | 1 | 1 | 0 | 1 | 1 | 0 | 0 | 85.84 | )*1,15 | 1 | 2 | 45348473 | 1 | 0 | 14 | 0 | 0 | 0 | 0 | 0 | 0 | 0 | 0 | 0 | 0 | 0 | 0 | 0 | 0 | 0 | 0 | 0 | 0 | 0 | 0 | 0 | 0 | 236.9184 | 9.4 | 9.4 | 1 | 0
30 | 45348361 | 45348472 | 37064876 | 1 | 1 | 1 | 1 | 4-100-00 |  | Затраты труда машинистов | 1191 | 1013 | чел.-ч. | чел.-ч. | 1 | 0 | -1417349443 | 6.29 | 0 | 0 | 0 | 0 | 0 | 0 | 0 | 0 | 1 | 1 | 1 | 1 | 0 | 1 | 0 | 0 | 0 | 6.29 |  | 2 | 2 | 45348474 | 1 | 2048 | 15 | 0 | 0 | 0 | 0 | 0 | 0 | 0 | 0 | 0 | 0 | 0 | 0 | 0 | 0 | 0 | 0 | 0 | 0 | 0 | 0 | 0 | 0 | 15.096 | 0 | 0 | 1 | 0
30 | 45348361 | 45348472 | 36882452 | 1 | 1 | 1 | 2 | 91.06.06-048 | ФСЭМ-2001, 91.06.06-048, приказ Минстроя России №1039/пр от 30.12.2016г. | Подъемники одномачтовые, грузоподъемность до 500 кг, высота подъема 45 м | 1368 | 1011 | маш.-ч | маш.-ч | 1 | 0 | 1188625873 | 1.05 | 0 | 415.76 | 374.49 | 0 | 0 | 31.26 | 13.5 | 0 | 1 | 13.3 | 27.74 | 1 | 0 | 1 | 1 | 0 | 0 | 0.84 | )*1,25 | 0 | 2 | 45348475 | 1 | 0 | 16 | 0 | 0 | 0 | 0 | 0 | 0 | 0 | 0 | 0 | 0 | 0 | 0 | 0 | 0 | 0 | 0 | 0 | 0 | 0 | 0 | 0 | 0 | 2.52 | 415.76 | 31.26 | 13.3 | 0
30 | 45348361 | 45348472 | 36882608 | 1 | 1 | 1 | 2 | 91.07.07-041 | ФСЭМ-2001, 91.07.07-041, приказ Минстроя России №1039/пр от 30.12.2016г. | Растворонасосы 1 м3/ч | 1368 | 1011 | маш.-ч | маш.-ч | 1 | 0 | 1573467769 | 6.8125 | 0 | 314.13 | 247.16 | 0 | 0 | 14.15 | 8.91 | 0 | 1 | 22.2 | 27.74 | 1 | 0 | 1 | 1 | 0 | 0 | 5.45 | )*1,25 | 0 | 2 | 45348476 | 1 | 0 | 17 | 0 | 0 | 0 | 0 | 0 | 0 | 0 | 0 | 0 | 0 | 0 | 0 | 0 | 0 | 0 | 0 | 0 | 0 | 0 | 0 | 0 | 0 | 16.35 | 314.13 | 14.15 | 22.2 | 0
30 | 45348361 | 45348472 | 36804547 | 1 | 1 | 1 | 3 | 01.7.15.06-0121 | ФССЦ-2001, 01.7.15.06-0121, приказ Минстроя России №1039/пр от 30.12.2016г. | Гвозди строительные с плоской головкой 1,6x50 мм | 1348 | 1009 | т | т | 1000 | 0 | 2032238625 | 0.00012 | 88055.25 | 0 | 0 | 0 | 8475 | 0 | 0 | 0 | 10.39 | 1 | 1 | 1 | 0 | 1 | 0 | 0 | 0 | 0.00012 |  | 0 | 2 | 45348477 | 1 | 0 | 18 | 0 | 0 | 0 | 0 | 0 | 0 | 0 | 0 | 0 | 0 | 0 | 0 | 0 | 0 | 0 | 0 | 0 | 0 | 0 | 0 | 0 | 0 | 0.000288 | 88055.25 | 8475 | 10.39 | 0
30 | 45348361 | 45348472 | 36806488 | 1 | 1 | 1 | 3 | 03.1.01.01-0002 | ФССЦ-2001, 03.1.01.01-0002, приказ Минстроя России №1039/пр от 30.12.2016г. | Гипсовые вяжущие, марка Г3 | 1348 | 1009 | т | т | 1000 | 0 | -1421715385 | 0.006 | 4825.17 | 0 | 0 | 0 | 729.98 | 0 | 0 | 0 | 6.61 | 1 | 1 | 1 | 0 | 1 | 0 | 0 | 0 | 0.006 |  | 0 | 2 | 45348478 | 1 | 0 | 19 | 0 | 0 | 0 | 0 | 0 | 0 | 0 | 0 | 0 | 0 | 0 | 0 | 0 | 0 | 0 | 0 | 0 | 0 | 0 | 0 | 0 | 0 | 0.0144 | 4825.17 | 729.98 | 6.61 | 0
30 | 45348361 | 45348472 | 36807381 | 1 | 1 | 1 | 3 | 04.3.01.12-0111 | ФССЦ-2001, 04.3.01.12-0111, приказ Минстроя России №1039/пр от 30.12.2016г. | Раствор готовый отделочный тяжелый, цементно-известковый 1:1:6 | 1339 | 1007 | м3 | м3 | 1 | 0 | -1001479081 | 1.87 | 3102.28 | 0 | 0 | 0 | 517.91 | 0 | 0 | 0 | 5.99 | 1 | 1 | 1 | 0 | 1 | 0 | 0 | 0 | 1.87 |  | 0 | 2 | 45348479 | 1 | 0 | 20 | 0 | 0 | 0 | 0 | 0 | 0 | 0 | 0 | 0 | 0 | 0 | 0 | 0 | 0 | 0 | 0 | 0 | 0 | 0 | 0 | 0 | 0 | 4.488 | 3102.28 | 517.91 | 5.99 | 0
30 | 45348361 | 45348472 | 36824423 | 1 | 1 | 1 | 3 | 08.1.02.17-0161 | ФССЦ-2001, 08.1.02.17-0161, приказ Минстроя России №1039/пр от 30.12.2016г. | Сетка тканая с квадратными ячейками № 05 без покрытия | 1327 | 1005 | м2 | м2 | 1 | 0 | 1704710638 | 5.54 | 141.82 | 0 | 0 | 0 | 28.25 | 0 | 0 | 0 | 5.02 | 1 | 1 | 1 | 0 | 1 | 0 | 0 | 0 | 5.54 |  | 0 | 2 | 45348480 | 1 | 0 | 21 | 0 | 0 | 0 | 0 | 0 | 0 | 0 | 0 | 0 | 0 | 0 | 0 | 0 | 0 | 0 | 0 | 0 | 0 | 0 | 0 | 0 | 0 | 13.296 | 141.82 | 28.25 | 5.02 | 0
31 | 45348361 | 45348481 | 37071037 | 1 | 1 | 1 | 1 | 1-100-40 |  | Рабочий среднего разряда 4 | 1191 | 1013 | чел.-ч. | чел.-ч. | 1 | 0 | 1069510174 | 18.768 | 0 | 0 | 0 | 9.62 | 0 | 0 | 0 | 9.62 | 1 | 1 | 1 | 1 | 0 | 1 | 1 | 0 | 0 | 16.32 | )*1,15 | 1 | 2 | 45348488 | 1 | 0 | 22 | 0 | 0 | 0 | 0 | 0 | 0 | 0 | 0 | 0 | 0 | 0 | 0 | 0 | 0 | 0 | 0 | 0 | 0 | 0 | 0 | 0 | 0 | 45.0432 | 9.62 | 9.62 | 1 | 0
31 | 45348361 | 45348481 | 37064876 | 1 | 1 | 1 | 1 | 4-100-00 |  | Затраты труда машинистов | 1191 | 1013 | чел.-ч. | чел.-ч. | 1 | 0 | -1417349443 | 0.03 | 0 | 0 | 0 | 0 | 0 | 0 | 0 | 0 | 1 | 1 | 1 | 1 | 0 | 1 | 0 | 0 | 0 | 0.03 |  | 2 | 2 | 45348489 | 1 | 2048 | 23 | 0 | 0 | 0 | 0 | 0 | 0 | 0 | 0 | 0 | 0 | 0 | 0 | 0 | 0 | 0 | 0 | 0 | 0 | 0 | 0 | 0 | 0 | 0.072 | 0 | 0 | 1 | 0
31 | 45348361 | 45348481 | 36882452 | 1 | 1 | 1 | 2 | 91.06.06-048 | ФСЭМ-2001, 91.06.06-048, приказ Минстроя России №1039/пр от 30.12.2016г. | Подъемники одномачтовые, грузоподъемность до 500 кг, высота подъема 45 м | 1368 | 1011 | маш.-ч | маш.-ч | 1 | 0 | 1188625873 | 0.0125 | 0 | 415.76 | 374.49 | 0 | 0 | 31.26 | 13.5 | 0 | 1 | 13.3 | 27.74 | 1 | 0 | 1 | 1 | 0 | 0 | 0.01 | )*1,25 | 0 | 2 | 45348490 | 1 | 0 | 24 | 0 | 0 | 0 | 0 | 0 | 0 | 0 | 0 | 0 | 0 | 0 | 0 | 0 | 0 | 0 | 0 | 0 | 0 | 0 | 0 | 0 | 0 | 0.03 | 415.76 | 31.26 | 13.3 | 0
31 | 45348361 | 45348481 | 36883554 | 1 | 1 | 1 | 2 | 91.14.02-001 | ФСЭМ-2001, 91.14.02-001, приказ Минстроя России №1039/пр от 30.12.2016г. | Автомобили бортовые, грузоподъемность до 5 т | 1368 | 1011 | маш.-ч | маш.-ч | 1 | 0 | 1372534845 | 0.025 | 0 | 749.09 | 321.78 | 0 | 0 | 65.71 | 11.6 | 0 | 1 | 11.4 | 27.74 | 1 | 0 | 1 | 1 | 0 | 0 | 0.02 | )*1,25 | 0 | 2 | 45348491 | 1 | 0 | 25 | 0 | 0 | 0 | 0 | 0 | 0 | 0 | 0 | 0 | 0 | 0 | 0 | 0 | 0 | 0 | 0 | 0 | 0 | 0 | 0 | 0 | 0 | 0.06 | 749.09 | 65.71 | 11.4 | 0
31 | 45348361 | 45348481 | 36805524 | 1 | 1 | 1 | 3 | 01.7.20.08-0051 | ФССЦ-2001, 01.7.20.08-0051, приказ Минстроя России №1039/пр от 30.12.2016г. | Ветошь | 1346 | 1009 | кг | кг | 1 | 0 | 813963326 | 0.2 | 45.14 | 0 | 0 | 0 | 1.82 | 0 | 0 | 0 | 24.8 | 1 | 1 | 1 | 0 | 1 | 0 | 0 | 0 | 0.2 |  | 0 | 2 | 45348492 | 1 | 0 | 26 | 0 | 0 | 0 | 0 | 0 | 0 | 0 | 0 | 0 | 0 | 0 | 0 | 0 | 0 | 0 | 0 | 0 | 0 | 0 | 0 | 0 | 0 | 0.48 | 45.14 | 1.82 | 24.8 | 0
31 | 45348361 | 45348481 | 36837698 | 1 | 1 | 1 | 3 | 14.3.01.01-0001 | ФССЦ-2001, 14.3.01.01-0001, приказ Минстроя России №1039/пр от 30.12.2016г. | Грунтовка: «Бетоконтакт», КНАУФ | 1346 | 1009 | кг | кг | 1 | 0 | 1453462043 | 20 | 106.99 | 0 | 0 | 0 | 15.09 | 0 | 0 | 0 | 7.09 | 1 | 1 | 1 | 0 | 0 | 0 | 0 | 0 | 20 |  | 0 | 1 | -1 | 0 | 0 |  | 0 | 0 | 0 | 0 | 0 | 0 | 0 | 0 | 0 | 0 | 0 | 0 | 0 | 0 | 0 | 0 | 0 | 0 | 0 | 0 | 0 | 0 | 48 | 106.99 | 15.09 | 7.09 | 0
33 | 45348361 | 45348596 | 37070202 | 1 | 1 | 1 | 1 | 1-100-39 |  | Рабочий среднего разряда 3.9 | 1191 | 1013 | чел.-ч. | чел.-ч. | 1 | 0 | 1983201532 | 13.7885 | 0 | 0 | 0 | 9.51 | 0 | 0 | 0 | 9.51 | 1 | 1 | 1 | 1 | 0 | 1 | 1 | 0 | 0 | 11.99 | )*1,15 | 1 | 2 | 45348597 | 1 | 0 | 28 | 0 | 0 | 0 | 0 | 0 | 0 | 0 | 0 | 0 | 0 | 0 | 0 | 0 | 0 | 0 | 0 | 0 | 0 | 0 | 0 | 0 | 0 | 33.0924 | 9.51 | 9.51 | 1 | 0
33 | 45348361 | 45348596 | 37064876 | 1 | 1 | 1 | 1 | 4-100-00 |  | Затраты труда машинистов | 1191 | 1013 | чел.-ч. | чел.-ч. | 1 | 0 | -1417349443 | 0.04 | 0 | 0 | 0 | 0 | 0 | 0 | 0 | 0 | 1 | 1 | 1 | 1 | 0 | 1 | 0 | 0 | 0 | 0.04 |  | 2 | 2 | 45348598 | 1 | 2048 | 29 | 0 | 0 | 0 | 0 | 0 | 0 | 0 | 0 | 0 | 0 | 0 | 0 | 0 | 0 | 0 | 0 | 0 | 0 | 0 | 0 | 0 | 0 | 0.096 | 0 | 0 | 1 | 0
33 | 45348361 | 45348596 | 36882452 | 1 | 1 | 1 | 2 | 91.06.06-048 | ФСЭМ-2001, 91.06.06-048, приказ Минстроя России №1039/пр от 30.12.2016г. | Подъемники одномачтовые, грузоподъемность до 500 кг, высота подъема 45 м | 1368 | 1011 | маш.-ч | маш.-ч | 1 | 0 | 1188625873 | 0.0125 | 0 | 415.76 | 374.49 | 0 | 0 | 31.26 | 13.5 | 0 | 1 | 13.3 | 27.74 | 1 | 0 | 1 | 1 | 0 | 0 | 0.01 | )*1,25 | 0 | 2 | 45348599 | 1 | 0 | 30 | 0 | 0 | 0 | 0 | 0 | 0 | 0 | 0 | 0 | 0 | 0 | 0 | 0 | 0 | 0 | 0 | 0 | 0 | 0 | 0 | 0 | 0 | 0.03 | 415.76 | 31.26 | 13.3 | 0
33 | 45348361 | 45348596 | 36883554 | 1 | 1 | 1 | 2 | 91.14.02-001 | ФСЭМ-2001, 91.14.02-001, приказ Минстроя России №1039/пр от 30.12.2016г. | Автомобили бортовые, грузоподъемность до 5 т | 1368 | 1011 | маш.-ч | маш.-ч | 1 | 0 | 1372534845 | 0.0375 | 0 | 749.09 | 321.78 | 0 | 0 | 65.71 | 11.6 | 0 | 1 | 11.4 | 27.74 | 1 | 0 | 1 | 1 | 0 | 0 | 0.03 | )*1,25 | 0 | 2 | 45348600 | 1 | 0 | 31 | 0 | 0 | 0 | 0 | 0 | 0 | 0 | 0 | 0 | 0 | 0 | 0 | 0 | 0 | 0 | 0 | 0 | 0 | 0 | 0 | 0 | 0 | 0.09 | 749.09 | 65.71 | 11.4 | 0
33 | 45348361 | 45348596 | 36805188 | 1 | 1 | 1 | 3 | 01.7.17.11-0011 | ФССЦ-2001, 01.7.17.11-0011, приказ Минстроя России №1039/пр от 30.12.2016г. | Шкурка шлифовальная двухслойная с зернистостью 40-25 | 1327 | 1005 | м2 | м2 | 1 | 0 | -1987926685 | 4.4 | 247.33 | 0 | 0 | 0 | 72.32 | 0 | 0 | 0 | 3.42 | 1 | 1 | 1 | 0 | 1 | 0 | 0 | 0 | 4.4 |  | 0 | 2 | 45348601 | 1 | 0 | 32 | 0 | 0 | 0 | 0 | 0 | 0 | 0 | 0 | 0 | 0 | 0 | 0 | 0 | 0 | 0 | 0 | 0 | 0 | 0 | 0 | 0 | 0 | 10.56 | 247.33 | 72.32 | 3.42 | 0
33 | 45348361 | 45348596 | 36805524 | 1 | 1 | 1 | 3 | 01.7.20.08-0051 | ФССЦ-2001, 01.7.20.08-0051, приказ Минстроя России №1039/пр от 30.12.2016г. | Ветошь | 1346 | 1009 | кг | кг | 1 | 0 | 813963326 | 0.15 | 45.14 | 0 | 0 | 0 | 1.82 | 0 | 0 | 0 | 24.8 | 1 | 1 | 1 | 0 | 1 | 0 | 0 | 0 | 0.15 |  | 0 | 2 | 45348602 | 1 | 0 | 33 | 0 | 0 | 0 | 0 | 0 | 0 | 0 | 0 | 0 | 0 | 0 | 0 | 0 | 0 | 0 | 0 | 0 | 0 | 0 | 0 | 0 | 0 | 0.36 | 45.14 | 1.82 | 24.8 | 0
33 | 45348361 | 45348596 | 36839214 | 1 | 1 | 1 | 3 | 14.5.11.01-0003 | ФССЦ-2001, 14.5.11.01-0003, приказ Минстроя России №1039/пр от 30.12.2016г. | Шпатлевка масляно-клеевая | 1348 | 1009 | т | т | 1000 | 0 | 1851784219 | 0.029 | 14260.62 | 0 | 0 | 0 | 2898.5 | 0 | 0 | 0 | 4.92 | 1 | 1 | 1 | 0 | 1 | 0 | 0 | 0 | 0.029 |  | 0 | 2 | 45348603 | 1 | 0 | 34 | 0 | 0 | 0 | 0 | 0 | 0 | 0 | 0 | 0 | 0 | 0 | 0 | 0 | 0 | 0 | 0 | 0 | 0 | 0 | 0 | 0 | 0 | 0.0696 | 14260.62 | 2898.5 | 4.92 | 0
34 | 45348361 | 45348611 | 37069580 | 1 | 1 | 1 | 1 | 1-100-31 |  | Рабочий среднего разряда 3.1 | 1191 | 1013 | чел.-ч. | чел.-ч. | 1 | 0 | 1010519658 | 28.07 | 0 | 0 | 0 | 8.64 | 0 | 0 | 0 | 8.64 | 1 | 1 | 1 | 1 | 0 | 1 | 0 | 0 | 0 | 28.07 |  | 1 | 2 | 45348612 | 1 | 0 | 35 | 0 | 0 | 0 | 0 | 0 | 0 | 0 | 0 | 0 | 0 | 0 | 0 | 0 | 0 | 0 | 0 | 0 | 0 | 0 | 0 | 0 | 0 | 1085.7476 | 8.64 | 8.64 | 1 | 0
34 | 45348361 | 45348611 | 37064876 | 1 | 1 | 1 | 1 | 4-100-00 |  | Затраты труда машинистов | 1191 | 1013 | чел.-ч. | чел.-ч. | 1 | 0 | -1417349443 | 0.1 | 0 | 0 | 0 | 0 | 0 | 0 | 0 | 0 | 1 | 1 | 1 | 1 | 0 | 1 | 0 | 0 | 0 | 0.1 |  | 2 | 2 | 45348613 | 1 | 0 | 36 | 0 | 0 | 0 | 0 | 0 | 0 | 0 | 0 | 0 | 0 | 0 | 0 | 0 | 0 | 0 | 0 | 0 | 0 | 0 | 0 | 0 | 0 | 3.868 | 0 | 0 | 1 | 0
34 | 45348361 | 45348611 | 36882452 | 1 | 1 | 1 | 2 | 91.06.06-048 | ФСЭМ-2001, 91.06.06-048, приказ Минстроя России №1039/пр от 30.12.2016г. | Подъемники одномачтовые, грузоподъемность до 500 кг, высота подъема 45 м | 1368 | 1011 | маш.-ч | маш.-ч | 1 | 0 | 1188625873 | 0.1 | 0 | 415.76 | 374.49 | 0 | 0 | 31.26 | 13.5 | 0 | 1 | 13.3 | 27.74 | 1 | 0 | 1 | 0 | 0 | 0 | 0.1 |  | 0 | 2 | 45348614 | 1 | 0 | 37 | 0 | 0 | 0 | 0 | 0 | 0 | 0 | 0 | 0 | 0 | 0 | 0 | 0 | 0 | 0 | 0 | 0 | 0 | 0 | 0 | 0 | 0 | 3.868 | 415.76 | 31.26 | 13.3 | 0
34 | 45348361 | 45348611 | 36801792 | 1 | 1 | 1 | 3 | 01.7.03.01-0001 | ФССЦ-2001, 01.7.03.01-0001, приказ Минстроя России №1039/пр от 30.12.2016г. | Вода | 1339 | 1007 | м3 | м3 | 1 | 0 | -1660354250 | 0.01 | 25.45 | 0 | 0 | 0 | 2.44 | 0 | 0 | 0 | 10.43 | 1 | 1 | 1 | 0 | 1 | 0 | 0 | 0 | 0.01 |  | 0 | 2 | 45348615 | 1 | 0 | 38 | 0 | 0 | 0 | 0 | 0 | 0 | 0 | 0 | 0 | 0 | 0 | 0 | 0 | 0 | 0 | 0 | 0 | 0 | 0 | 0 | 0 | 0 | 0.3868 | 25.45 | 2.44 | 10.43 | 0
34 | 45348361 | 45348611 | 36807381 | 1 | 1 | 1 | 3 | 04.3.01.12-0111 | ФССЦ-2001, 04.3.01.12-0111, приказ Минстроя России №1039/пр от 30.12.2016г. | Раствор готовый отделочный тяжелый, цементно-известковый 1:1:6 | 1339 | 1007 | м3 | м3 | 1 | 0 | -1001479081 | 0.034 | 3102.28 | 0 | 0 | 0 | 517.91 | 0 | 0 | 0 | 5.99 | 1 | 1 | 1 | 0 | 1 | 0 | 0 | 0 | 0.034 |  | 0 | 2 | 45348616 | 1 | 0 | 39 | 0 | 0 | 0 | 0 | 0 | 0 | 0 | 0 | 0 | 0 | 0 | 0 | 0 | 0 | 0 | 0 | 0 | 0 | 0 | 0 | 0 | 0 | 1.3151 | 3102.28 | 517.91 | 5.99 | 0
35 | 45348361 | 45348617 | 37071037 | 1 | 1 | 1 | 1 | 1-100-40 |  | Рабочий среднего разряда 4 | 1191 | 1013 | чел.-ч. | чел.-ч. | 1 | 0 | 1069510174 | 18.768 | 0 | 0 | 0 | 9.62 | 0 | 0 | 0 | 9.62 | 1 | 1 | 1 | 1 | 0 | 1 | 1 | 0 | 0 | 16.32 | )*1,15 | 1 | 2 | 45348624 | 1 | 0 | 40 | 0 | 0 | 0 | 0 | 0 | 0 | 0 | 0 | 0 | 0 | 0 | 0 | 0 | 0 | 0 | 0 | 0 | 0 | 0 | 0 | 0 | 0 | 725.9462 | 9.62 | 9.62 | 1 | 0
35 | 45348361 | 45348617 | 37064876 | 1 | 1 | 1 | 1 | 4-100-00 |  | Затраты труда машинистов | 1191 | 1013 | чел.-ч. | чел.-ч. | 1 | 0 | -1417349443 | 0.03 | 0 | 0 | 0 | 0 | 0 | 0 | 0 | 0 | 1 | 1 | 1 | 1 | 0 | 1 | 0 | 0 | 0 | 0.03 |  | 2 | 2 | 45348625 | 1 | 2048 | 41 | 0 | 0 | 0 | 0 | 0 | 0 | 0 | 0 | 0 | 0 | 0 | 0 | 0 | 0 | 0 | 0 | 0 | 0 | 0 | 0 | 0 | 0 | 1.1604 | 0 | 0 | 1 | 0
35 | 45348361 | 45348617 | 36882452 | 1 | 1 | 1 | 2 | 91.06.06-048 | ФСЭМ-2001, 91.06.06-048, приказ Минстроя России №1039/пр от 30.12.2016г. | Подъемники одномачтовые, грузоподъемность до 500 кг, высота подъема 45 м | 1368 | 1011 | маш.-ч | маш.-ч | 1 | 0 | 1188625873 | 0.0125 | 0 | 415.76 | 374.49 | 0 | 0 | 31.26 | 13.5 | 0 | 1 | 13.3 | 27.74 | 1 | 0 | 1 | 1 | 0 | 0 | 0.01 | )*1,25 | 0 | 2 | 45348626 | 1 | 0 | 42 | 0 | 0 | 0 | 0 | 0 | 0 | 0 | 0 | 0 | 0 | 0 | 0 | 0 | 0 | 0 | 0 | 0 | 0 | 0 | 0 | 0 | 0 | 0.4835 | 415.76 | 31.26 | 13.3 | 0
35 | 45348361 | 45348617 | 36883554 | 1 | 1 | 1 | 2 | 91.14.02-001 | ФСЭМ-2001, 91.14.02-001, приказ Минстроя России №1039/пр от 30.12.2016г. | Автомобили бортовые, грузоподъемность до 5 т | 1368 | 1011 | маш.-ч | маш.-ч | 1 | 0 | 1372534845 | 0.025 | 0 | 749.09 | 321.78 | 0 | 0 | 65.71 | 11.6 | 0 | 1 | 11.4 | 27.74 | 1 | 0 | 1 | 1 | 0 | 0 | 0.02 | )*1,25 | 0 | 2 | 45348627 | 1 | 0 | 43 | 0 | 0 | 0 | 0 | 0 | 0 | 0 | 0 | 0 | 0 | 0 | 0 | 0 | 0 | 0 | 0 | 0 | 0 | 0 | 0 | 0 | 0 | 0.967 | 749.09 | 65.71 | 11.4 | 0
35 | 45348361 | 45348617 | 36805524 | 1 | 1 | 1 | 3 | 01.7.20.08-0051 | ФССЦ-2001, 01.7.20.08-0051, приказ Минстроя России №1039/пр от 30.12.2016г. | Ветошь | 1346 | 1009 | кг | кг | 1 | 0 | 813963326 | 0.2 | 45.14 | 0 | 0 | 0 | 1.82 | 0 | 0 | 0 | 24.8 | 1 | 1 | 1 | 0 | 1 | 0 | 0 | 0 | 0.2 |  | 0 | 2 | 45348628 | 1 | 0 | 44 | 0 | 0 | 0 | 0 | 0 | 0 | 0 | 0 | 0 | 0 | 0 | 0 | 0 | 0 | 0 | 0 | 0 | 0 | 0 | 0 | 0 | 0 | 7.736 | 45.14 | 1.82 | 24.8 | 0
35 | 45348361 | 45348617 | 36837698 | 1 | 1 | 1 | 3 | 14.3.01.01-0001 | ФССЦ-2001, 14.3.01.01-0001, приказ Минстроя России №1039/пр от 30.12.2016г. | Грунтовка: «Бетоконтакт», КНАУФ | 1346 | 1009 | кг | кг | 1 | 0 | 1453462043 | 20 | 106.99 | 0 | 0 | 0 | 15.09 | 0 | 0 | 0 | 7.09 | 1 | 1 | 1 | 0 | 0 | 0 | 0 | 0 | 20 |  | 0 | 1 | -1 | 0 | 0 |  | 0 | 0 | 0 | 0 | 0 | 0 | 0 | 0 | 0 | 0 | 0 | 0 | 0 | 0 | 0 | 0 | 0 | 0 | 0 | 0 | 0 | 0 | 773.6 | 106.99 | 15.09 | 7.09 | 0
37 | 45348361 | 45348657 | 37070090 | 1 | 1 | 1 | 1 | 1-100-34 |  | Рабочий среднего разряда 3.4 | 1191 | 1013 | чел.-ч. | чел.-ч. | 1 | 0 | -814890593 | 49.335 | 0 | 0 | 0 | 8.97 | 0 | 0 | 0 | 8.97 | 1 | 1 | 1 | 1 | 0 | 1 | 1 | 0 | 0 | 42.9 | )*1,15 | 1 | 2 | 45348658 | 1 | 0 | 46 | 0 | 0 | 0 | 0 | 0 | 0 | 0 | 0 | 0 | 0 | 0 | 0 | 0 | 0 | 0 | 0 | 0 | 0 | 0 | 0 | 0 | 0 | 0 | 8.97 | 8.97 | 1 | 0
37 | 45348361 | 45348657 | 37064876 | 1 | 1 | 1 | 1 | 4-100-00 |  | Затраты труда машинистов | 1191 | 1013 | чел.-ч. | чел.-ч. | 1 | 0 | -1417349443 | 0.17 | 0 | 0 | 0 | 0 | 0 | 0 | 0 | 0 | 1 | 1 | 1 | 1 | 0 | 1 | 0 | 0 | 0 | 0.17 |  | 2 | 2 | 45348659 | 1 | 2048 | 47 | 0 | 0 | 0 | 0 | 0 | 0 | 0 | 0 | 0 | 0 | 0 | 0 | 0 | 0 | 0 | 0 | 0 | 0 | 0 | 0 | 0 | 0 | 0 | 0 | 0 | 1 | 0
37 | 45348361 | 45348657 | 36882452 | 1 | 1 | 1 | 2 | 91.06.06-048 | ФСЭМ-2001, 91.06.06-048, приказ Минстроя России №1039/пр от 30.12.2016г. | Подъемники одномачтовые, грузоподъемность до 500 кг, высота подъема 45 м | 1368 | 1011 | маш.-ч | маш.-ч | 1 | 0 | 1188625873 | 0.025 | 0 | 415.76 | 374.49 | 0 | 0 | 31.26 | 13.5 | 0 | 1 | 13.3 | 27.74 | 1 | 0 | 1 | 1 | 0 | 0 | 0.02 | )*1,25 | 0 | 2 | 45348660 | 1 | 0 | 48 | 0 | 0 | 0 | 0 | 0 | 0 | 0 | 0 | 0 | 0 | 0 | 0 | 0 | 0 | 0 | 0 | 0 | 0 | 0 | 0 | 0 | 0 | 0 | 415.76 | 31.26 | 13.3 | 0
37 | 45348361 | 45348657 | 36883554 | 1 | 1 | 1 | 2 | 91.14.02-001 | ФСЭМ-2001, 91.14.02-001, приказ Минстроя России №1039/пр от 30.12.2016г. | Автомобили бортовые, грузоподъемность до 5 т | 1368 | 1011 | маш.-ч | маш.-ч | 1 | 0 | 1372534845 | 0.1875 | 0 | 749.09 | 321.78 | 0 | 0 | 65.71 | 11.6 | 0 | 1 | 11.4 | 27.74 | 1 | 0 | 1 | 1 | 0 | 0 | 0.15 | )*1,25 | 0 | 2 | 45348661 | 1 | 0 | 49 | 0 | 0 | 0 | 0 | 0 | 0 | 0 | 0 | 0 | 0 | 0 | 0 | 0 | 0 | 0 | 0 | 0 | 0 | 0 | 0 | 0 | 0 | 0 | 749.09 | 65.71 | 11.4 | 0
37 | 45348361 | 45348657 | 36805188 | 1 | 1 | 1 | 3 | 01.7.17.11-0011 | ФССЦ-2001, 01.7.17.11-0011, приказ Минстроя России №1039/пр от 30.12.2016г. | Шкурка шлифовальная двухслойная с зернистостью 40-25 | 1327 | 1005 | м2 | м2 | 1 | 0 | -1987926685 | 0.84 | 247.33 | 0 | 0 | 0 | 72.32 | 0 | 0 | 0 | 3.42 | 1 | 1 | 1 | 0 | 1 | 0 | 0 | 0 | 0.84 |  | 0 | 2 | 45348662 | 1 | 0 | 50 | 0 | 0 | 0 | 0 | 0 | 0 | 0 | 0 | 0 | 0 | 0 | 0 | 0 | 0 | 0 | 0 | 0 | 0 | 0 | 0 | 0 | 0 | 0 | 247.33 | 72.32 | 3.42 | 0
37 | 45348361 | 45348657 | 36805524 | 1 | 1 | 1 | 3 | 01.7.20.08-0051 | ФССЦ-2001, 01.7.20.08-0051, приказ Минстроя России №1039/пр от 30.12.2016г. | Ветошь | 1346 | 1009 | кг | кг | 1 | 0 | 813963326 | 0.31 | 45.14 | 0 | 0 | 0 | 1.82 | 0 | 0 | 0 | 24.8 | 1 | 1 | 1 | 0 | 1 | 0 | 0 | 0 | 0.31 |  | 0 | 2 | 45348663 | 1 | 0 | 51 | 0 | 0 | 0 | 0 | 0 | 0 | 0 | 0 | 0 | 0 | 0 | 0 | 0 | 0 | 0 | 0 | 0 | 0 | 0 | 0 | 0 | 0 | 0 | 45.14 | 1.82 | 24.8 | 0
37 | 45348361 | 45348657 | 36837796 | 1 | 1 | 1 | 3 | 14.3.02.01-0224 | ФССЦ-2001, 14.3.02.01-0224, приказ Минстроя России №1039/пр от 30.12.2016г. | Краска водоэмульсионная для внутренних работ ВАК-25 | 1348 | 1009 | т | т | 1000 | 0 | 960802034 | 0.063 | 81394.47 | 0 | 0 | 0 | 22484.66 | 0 | 0 | 0 | 3.62 | 1 | 1 | 1 | 0 | 0 | 0 | 0 | 0 | 0.063 |  | 0 | 1 | -1 | 0 | 0 |  | 0 | 0 | 0 | 0 | 0 | 0 | 0 | 0 | 0 | 0 | 0 | 0 | 0 | 0 | 0 | 0 | 0 | 0 | 0 | 0 | 0 | 0 | 0 | 81394.47 | 22484.66 | 3.62 | 0
37 | 45348361 | 45348657 | 36839212 | 1 | 1 | 1 | 3 | 14.5.11.01-0001 | ФССЦ-2001, 14.5.11.01-0001, приказ Минстроя России №1039/пр от 30.12.2016г. | Шпатлевка клеевая | 1348 | 1009 | т | т | 1000 | 0 | -2084827333 | 0.051 | 15844.86 | 0 | 0 | 0 | 4294 | 0 | 0 | 0 | 3.69 | 1 | 1 | 1 | 0 | 1 | 0 | 0 | 0 | 0.051 |  | 0 | 2 | 45348665 | 1 | 0 | 53 | 0 | 0 | 0 | 0 | 0 | 0 | 0 | 0 | 0 | 0 | 0 | 0 | 0 | 0 | 0 | 0 | 0 | 0 | 0 | 0 | 0 | 0 | 0 | 15844.86 | 4294 | 3.69 | 0
39 | 45348361 | 45348681 | 37071037 | 1 | 1 | 1 | 1 | 1-100-40 |  | Рабочий среднего разряда 4 | 1191 | 1013 | чел.-ч. | чел.-ч. | 1 | 0 | 1069510174 | 56.0395 | 0 | 0 | 0 | 9.62 | 0 | 0 | 0 | 9.62 | 1 | 1 | 1 | 1 | 0 | 1 | 1 | 0 | 0 | 48.73 | )*1,15 | 1 | 2 | 45348682 | 1 | 0 | 54 | 0 | 0 | 0 | 0 | 0 | 0 | 0 | 0 | 0 | 0 | 0 | 0 | 0 | 0 | 0 | 0 | 0 | 0 | 0 | 0 | 0 | 0 | 0 | 9.62 | 9.62 | 1 | 0
39 | 45348361 | 45348681 | 37064876 | 1 | 1 | 1 | 1 | 4-100-00 |  | Затраты труда машинистов | 1191 | 1013 | чел.-ч. | чел.-ч. | 1 | 0 | -1417349443 | 23.39 | 0 | 0 | 0 | 0 | 0 | 0 | 0 | 0 | 1 | 1 | 1 | 1 | 0 | 1 | 0 | 0 | 0 | 23.39 |  | 2 | 2 | 45348683 | 1 | 2048 | 55 | 0 | 0 | 0 | 0 | 0 | 0 | 0 | 0 | 0 | 0 | 0 | 0 | 0 | 0 | 0 | 0 | 0 | 0 | 0 | 0 | 0 | 0 | 0 | 0 | 0 | 1 | 0
39 | 45348361 | 45348681 | 36882383 | 1 | 1 | 1 | 2 | 91.06.05-011 | ФСЭМ-2001, 91.06.05-011, приказ Минстроя России №1039/пр от 30.12.2016г. | Погрузчик, грузоподъемность 5 т | 1368 | 1011 | маш.-ч | маш.-ч | 1 | 0 | 1225731627 | 0.45 | 0 | 625.43 | 279.06 | 0 | 0 | 89.99 | 10.06 | 0 | 1 | 6.95 | 27.74 | 1 | 0 | 1 | 1 | 0 | 0 | 0.36 | )*1,25 | 0 | 2 | 45348684 | 1 | 0 | 56 | 0 | 0 | 0 | 0 | 0 | 0 | 0 | 0 | 0 | 0 | 0 | 0 | 0 | 0 | 0 | 0 | 0 | 0 | 0 | 0 | 0 | 0 | 0 | 625.43 | 89.99 | 6.95 | 0
39 | 45348361 | 45348681 | 36883554 | 1 | 1 | 1 | 2 | 91.14.02-001 | ФСЭМ-2001, 91.14.02-001, приказ Минстроя России №1039/пр от 30.12.2016г. | Автомобили бортовые, грузоподъемность до 5 т | 1368 | 1011 | маш.-ч | маш.-ч | 1 | 0 | 1372534845 | 5.5875 | 0 | 749.09 | 321.78 | 0 | 0 | 65.71 | 11.6 | 0 | 1 | 11.4 | 27.74 | 1 | 0 | 1 | 1 | 0 | 0 | 4.47 | )*1,25 | 0 | 2 | 45348685 | 1 | 0 | 57 | 0 | 0 | 0 | 0 | 0 | 0 | 0 | 0 | 0 | 0 | 0 | 0 | 0 | 0 | 0 | 0 | 0 | 0 | 0 | 0 | 0 | 0 | 0 | 749.09 | 65.71 | 11.4 | 0
39 | 45348361 | 45348681 | 36883878 | 1 | 1 | 1 | 2 | 91.18.01-007 | ФСЭМ-2001, 91.18.01-007, приказ Минстроя России №1039/пр от 30.12.2016г. | Компрессоры передвижные с двигателем внутреннего сгорания, давлением до 686 кПа (7 ат), производительность до 5 м3/мин | 1368 | 1011 | маш.-ч | маш.-ч | 1 | 0 | -514543984 | 23.2 | 0 | 675 | 279.06 | 0 | 0 | 90 | 10.06 | 0 | 1 | 7.5 | 27.74 | 1 | 0 | 1 | 1 | 0 | 0 | 18.56 | )*1,25 | 0 | 2 | 45348686 | 1 | 0 | 58 | 0 | 0 | 0 | 0 | 0 | 0 | 0 | 0 | 0 | 0 | 0 | 0 | 0 | 0 | 0 | 0 | 0 | 0 | 0 | 0 | 0 | 0 | 0 | 675 | 90 | 7.5 | 0
39 | 45348361 | 45348681 | 36805524 | 1 | 1 | 1 | 3 | 01.7.20.08-0051 | ФССЦ-2001, 01.7.20.08-0051, приказ Минстроя России №1039/пр от 30.12.2016г. | Ветошь | 1346 | 1009 | кг | кг | 1 | 0 | 813963326 | 5 | 45.14 | 0 | 0 | 0 | 1.82 | 0 | 0 | 0 | 24.8 | 1 | 1 | 1 | 0 | 1 | 0 | 0 | 0 | 5 |  | 0 | 2 | 45348687 | 1 | 0 | 59 | 0 | 0 | 0 | 0 | 0 | 0 | 0 | 0 | 0 | 0 | 0 | 0 | 0 | 0 | 0 | 0 | 0 | 0 | 0 | 0 | 0 | 0 | 0 | 45.14 | 1.82 | 24.8 | 0
39 | 45348361 | 45348681 | 36806282 | 1 | 1 | 1 | 3 | 02.3.01.02-0003 | ФССЦ-2001, 02.3.01.02-0003, приказ Минстроя России №1039/пр от 30.12.2016г. | Песок для строительных работ природный 50%; обогащенный 50% | 1339 | 1007 | м3 | м3 | 1 | 0 | 1964006083 | 3 | 1069.88 | 0 | 0 | 0 | 54.95 | 0 | 0 | 0 | 19.47 | 1 | 1 | 1 | 0 | 0 | 0 | 0 | 0 | 3 |  | 0 | 1 | -1 | 0 | 0 |  | 0 | 0 | 0 | 0 | 0 | 0 | 0 | 0 | 0 | 0 | 0 | 0 | 0 | 0 | 0 | 0 | 0 | 0 | 0 | 0 | 0 | 0 | 0 | 1069.88 | 54.95 | 19.47 | 0
41 | 45348361 | 45348696 | 37072442 | 1 | 1 | 1 | 1 | 1-100-47 |  | Рабочий среднего разряда 4.7 | 1191 | 1013 | чел.-ч. | чел.-ч. | 1 | 0 | 1145761654 | 6.1065 | 0 | 0 | 0 | 10.65 | 0 | 0 | 0 | 10.65 | 1 | 1 | 1 | 1 | 0 | 1 | 1 | 0 | 0 | 5.31 | )*1,15 | 1 | 2 | 45348697 | 1 | 0 | 61 | 0 | 0 | 0 | 0 | 0 | 0 | 0 | 0 | 0 | 0 | 0 | 0 | 0 | 0 | 0 | 0 | 0 | 0 | 0 | 0 | 0 | 0 | 0 | 10.65 | 10.65 | 1 | 0
41 | 45348361 | 45348696 | 37064876 | 1 | 1 | 1 | 1 | 4-100-00 |  | Затраты труда машинистов | 1191 | 1013 | чел.-ч. | чел.-ч. | 1 | 0 | -1417349443 | 0.02 | 0 | 0 | 0 | 0 | 0 | 0 | 0 | 0 | 1 | 1 | 1 | 1 | 0 | 1 | 0 | 0 | 0 | 0.02 |  | 2 | 2 | 45348698 | 1 | 2048 | 62 | 0 | 0 | 0 | 0 | 0 | 0 | 0 | 0 | 0 | 0 | 0 | 0 | 0 | 0 | 0 | 0 | 0 | 0 | 0 | 0 | 0 | 0 | 0 | 0 | 0 | 1 | 0
41 | 45348361 | 45348696 | 36882356 | 1 | 1 | 1 | 2 | 91.06.03-060 | ФСЭМ-2001, 91.06.03-060, приказ Минстроя России №1039/пр от 30.12.2016г. | Лебедки электрические тяговым усилием до 5,79 кН (0,59 т) | 1368 | 1011 | маш.-ч | маш.-ч | 1 | 0 | 1047452784 | 0.0125 | 0 | 6.24 | 0 | 0 | 0 | 1.7 | 0 | 0 | 1 | 3.67 | 27.74 | 1 | 0 | 1 | 1 | 0 | 0 | 0.01 | )*1,25 | 0 | 2 | 45348699 | 1 | 0 | 63 | 0 | 0 | 0 | 0 | 0 | 0 | 0 | 0 | 0 | 0 | 0 | 0 | 0 | 0 | 0 | 0 | 0 | 0 | 0 | 0 | 0 | 0 | 0 | 6.24 | 1.7 | 3.67 | 0
41 | 45348361 | 45348696 | 36882383 | 1 | 1 | 1 | 2 | 91.06.05-011 | ФСЭМ-2001, 91.06.05-011, приказ Минстроя России №1039/пр от 30.12.2016г. | Погрузчик, грузоподъемность 5 т | 1368 | 1011 | маш.-ч | маш.-ч | 1 | 0 | 1225731627 | 0.0125 | 0 | 625.43 | 279.06 | 0 | 0 | 89.99 | 10.06 | 0 | 1 | 6.95 | 27.74 | 1 | 0 | 1 | 1 | 0 | 0 | 0.01 | )*1,25 | 0 | 2 | 45348700 | 1 | 0 | 64 | 0 | 0 | 0 | 0 | 0 | 0 | 0 | 0 | 0 | 0 | 0 | 0 | 0 | 0 | 0 | 0 | 0 | 0 | 0 | 0 | 0 | 0 | 0 | 625.43 | 89.99 | 6.95 | 0
41 | 45348361 | 45348696 | 36883554 | 1 | 1 | 1 | 2 | 91.14.02-001 | ФСЭМ-2001, 91.14.02-001, приказ Минстроя России №1039/пр от 30.12.2016г. | Автомобили бортовые, грузоподъемность до 5 т | 1368 | 1011 | маш.-ч | маш.-ч | 1 | 0 | 1372534845 | 0.0125 | 0 | 749.09 | 321.78 | 0 | 0 | 65.71 | 11.6 | 0 | 1 | 11.4 | 27.74 | 1 | 0 | 1 | 1 | 0 | 0 | 0.01 | )*1,25 | 0 | 2 | 45348701 | 1 | 0 | 65 | 0 | 0 | 0 | 0 | 0 | 0 | 0 | 0 | 0 | 0 | 0 | 0 | 0 | 0 | 0 | 0 | 0 | 0 | 0 | 0 | 0 | 0 | 0 | 749.09 | 65.71 | 11.4 | 0
41 | 45348361 | 45348696 | 36884416 | 1 | 1 | 1 | 2 | 91.21.01-012 | ФСЭМ-2001, 91.21.01-012, приказ Минстроя России №1039/пр от 30.12.2016г. | Агрегаты окрасочные высокого давления для окраски поверхностей конструкций, мощность 1 кВт | 1368 | 1011 | маш.-ч | маш.-ч | 1 | 0 | 271748449 | 1.4 | 0 | 31.1 | 0 | 0 | 0 | 6.82 | 0 | 0 | 1 | 4.56 | 27.74 | 1 | 0 | 1 | 1 | 0 | 0 | 1.12 | )*1,25 | 0 | 2 | 45348702 | 1 | 0 | 66 | 0 | 0 | 0 | 0 | 0 | 0 | 0 | 0 | 0 | 0 | 0 | 0 | 0 | 0 | 0 | 0 | 0 | 0 | 0 | 0 | 0 | 0 | 0 | 31.1 | 6.82 | 4.56 | 0
41 | 45348361 | 45348696 | 36837948 | 1 | 1 | 1 | 3 | 14.4.01.01-0003 | ФССЦ-2001, 14.4.01.01-0003, приказ Минстроя России №1039/пр от 30.12.2016г. | Грунтовка ГФ-021 красно-коричневая | 1348 | 1009 | т | т | 1000 | 0 | -1655298345 | 0.012 | 73414 | 0 | 0 | 0 | 15620 | 0 | 0 | 0 | 4.7 | 1 | 1 | 1 | 0 | 1 | 0 | 0 | 0 | 0.012 |  | 0 | 2 | 45348703 | 1 | 0 | 67 | 0 | 0 | 0 | 0 | 0 | 0 | 0 | 0 | 0 | 0 | 0 | 0 | 0 | 0 | 0 | 0 | 0 | 0 | 0 | 0 | 0 | 0 | 0 | 73414 | 15620 | 4.7 | 0
41 | 45348361 | 45348696 | 36839083 | 1 | 1 | 1 | 3 | 14.5.09.02-0002 | ФССЦ-2001, 14.5.09.02-0002, приказ Минстроя России №1039/пр от 30.12.2016г. | Ксилол нефтяной марки А | 1348 | 1009 | т | т | 1000 | 0 | 1262170789 | 0.002 | 71816 | 0 | 0 | 0 | 7640 | 0 | 0 | 0 | 9.4 | 1 | 1 | 1 | 0 | 1 | 0 | 0 | 0 | 0.002 |  | 0 | 2 | 45348704 | 1 | 0 | 68 | 0 | 0 | 0 | 0 | 0 | 0 | 0 | 0 | 0 | 0 | 0 | 0 | 0 | 0 | 0 | 0 | 0 | 0 | 0 | 0 | 0 | 0 | 0 | 71816 | 7640 | 9.4 | 0
42 | 45348361 | 45348792 | 37069580 | 1 | 1 | 1 | 1 | 1-100-31 |  | Рабочий среднего разряда 3.1 | 1191 | 1013 | чел.-ч. | чел.-ч. | 1 | 0 | 1010519658 | 32.0965 | 0 | 0 | 0 | 8.64 | 0 | 0 | 0 | 8.64 | 1 | 1 | 1 | 1 | 0 | 1 | 1 | 0 | 0 | 27.91 | )*1,15 | 1 | 2 | 45348793 | 1 | 0 | 69 | 0 | 0 | 0 | 0 | 0 | 0 | 0 | 0 | 0 | 0 | 0 | 0 | 0 | 0 | 0 | 0 | 0 | 0 | 0 | 0 | 0 | 0 | 0 | 8.64 | 8.64 | 1 | 0
42 | 45348361 | 45348792 | 37064876 | 1 | 1 | 1 | 1 | 4-100-00 |  | Затраты труда машинистов | 1191 | 1013 | чел.-ч. | чел.-ч. | 1 | 0 | -1417349443 | 4.88 | 0 | 0 | 0 | 0 | 0 | 0 | 0 | 0 | 1 | 1 | 1 | 1 | 0 | 1 | 0 | 0 | 0 | 4.88 |  | 2 | 2 | 45348794 | 1 | 2048 | 70 | 0 | 0 | 0 | 0 | 0 | 0 | 0 | 0 | 0 | 0 | 0 | 0 | 0 | 0 | 0 | 0 | 0 | 0 | 0 | 0 | 0 | 0 | 0 | 0 | 0 | 1 | 0
42 | 45348361 | 45348792 | 36882385 | 1 | 1 | 1 | 2 | 91.06.05-012 | ФСЭМ-2001, 91.06.05-012, приказ Минстроя России №1039/пр от 30.12.2016г. | Погрузчики с вилочными подхватами, грузоподъемность 1 т | 1368 | 1011 | маш.-ч | маш.-ч | 1 | 0 | 112388062 | 0.0375 | 0 | 631.24 | 279.06 | 0 | 0 | 76.7 | 10.06 | 0 | 1 | 8.23 | 27.74 | 1 | 0 | 1 | 1 | 0 | 0 | 0.03 | )*1,25 | 0 | 2 | 45348795 | 1 | 0 | 71 | 0 | 0 | 0 | 0 | 0 | 0 | 0 | 0 | 0 | 0 | 0 | 0 | 0 | 0 | 0 | 0 | 0 | 0 | 0 | 0 | 0 | 0 | 0 | 631.24 | 76.7 | 8.23 | 0
42 | 45348361 | 45348792 | 36882446 | 1 | 1 | 1 | 2 | 91.06.06-045 | ФСЭМ-2001, 91.06.06-045, приказ Минстроя России №1039/пр от 30.12.2016г. | Подъемники одномачтовые, грузоподъемность до 500 кг, высота подъема 15 м | 1368 | 1011 | маш.-ч | маш.-ч | 1 | 0 | 909311819 | 0.0625 | 0 | 328.46 | 279.06 | 0 | 0 | 24.33 | 10.06 | 0 | 1 | 13.5 | 27.74 | 1 | 0 | 1 | 1 | 0 | 0 | 0.05 | )*1,25 | 0 | 2 | 45348796 | 1 | 0 | 72 | 0 | 0 | 0 | 0 | 0 | 0 | 0 | 0 | 0 | 0 | 0 | 0 | 0 | 0 | 0 | 0 | 0 | 0 | 0 | 0 | 0 | 0 | 0 | 328.46 | 24.33 | 13.5 | 0
42 | 45348361 | 45348792 | 36882608 | 1 | 1 | 1 | 2 | 91.07.07-041 | ФСЭМ-2001, 91.07.07-041, приказ Минстроя России №1039/пр от 30.12.2016г. | Растворонасосы 1 м3/ч | 1368 | 1011 | маш.-ч | маш.-ч | 1 | 0 | 1573467769 | 6 | 0 | 314.13 | 247.16 | 0 | 0 | 14.15 | 8.91 | 0 | 1 | 22.2 | 27.74 | 1 | 0 | 1 | 1 | 0 | 0 | 4.8 | )*1,25 | 0 | 2 | 45348797 | 1 | 0 | 73 | 0 | 0 | 0 | 0 | 0 | 0 | 0 | 0 | 0 | 0 | 0 | 0 | 0 | 0 | 0 | 0 | 0 | 0 | 0 | 0 | 0 | 0 | 0 | 314.13 | 14.15 | 22.2 | 0
42 | 45348361 | 45348792 | 36801792 | 1 | 1 | 1 | 3 | 01.7.03.01-0001 | ФССЦ-2001, 01.7.03.01-0001, приказ Минстроя России №1039/пр от 30.12.2016г. | Вода | 1339 | 1007 | м3 | м3 | 1 | 0 | -1660354250 | 0.5 | 25.45 | 0 | 0 | 0 | 2.44 | 0 | 0 | 0 | 10.43 | 1 | 1 | 1 | 0 | 1 | 0 | 0 | 0 | 0.5 |  | 0 | 2 | 45348798 | 1 | 0 | 74 | 0 | 0 | 0 | 0 | 0 | 0 | 0 | 0 | 0 | 0 | 0 | 0 | 0 | 0 | 0 | 0 | 0 | 0 | 0 | 0 | 0 | 0 | 0 | 25.45 | 2.44 | 10.43 | 0
42 | 45348361 | 45348792 | 0 | 0 | 1 | 1 | 3 | Цена поставщика |  | Состав штукатур СОШ-1 | 1346 | 1009 | кг | кг | 1 | 0 | 1645611552 | 480 | 67.42 | 0 | 0 | 0 | 67.42 | 0 | 0 | 0 | 1 | 1 | 1 | 1 | 0 | 0 | 0 | 0 | 0 | 480 |  | 0 | 1 | -1 | 0 | 0 |  | 0 | 0 | 0 | 0 | 0 | 0 | 0 | 0 | 0 | 0 | 0 | 0 | 0 | 0 | 0 | 0 | 0 | 0 | 0 | 0 | 0 | 0 | 0 | 67.42 | 67.42 | 1 | 0

## EtalonRes (hidden)
24 | 45348819 | 45348818 | 37069580 | 1 | 1 | 1 | 1 | 1-100-31 |  | Рабочий среднего разряда 3.1 | 1191 | 1013 | чел.-ч. | чел.-ч. | 1 | 70.2 | 0 | 0 | 0 | 8.64 | 0 | 1 | 1 | )*1,15 | 80.73 | 2 | 45348819 | 1 | 0 | 0 | 0 | 0 | 0 | 0 | 0 | 0
24 | 45348820 | 45348818 | 37064876 | 1 | 1 | 1 | 1 | 4-100-00 |  | Затраты труда машинистов | 1191 | 1013 | чел.-ч. | чел.-ч. | 1 | 0.18 | 0 | 0 | 0 | 0 | 0 | 1 | 2 | )*1,25 | 0.225 | 2 | 45348820 | 2 | 0 | 0 | 0 | 0 | 0 | 0 | 0 | 0
24 | 45348821 | 45348818 | 36883554 | 1 | 1 | 1 | 2 | 91.14.02-001 | ФСЭМ-2001, 91.14.02-001, приказ Минстроя России №1039/пр от 30.12.2016г. | Автомобили бортовые, грузоподъемность до 5 т | 1368 | 1011 | маш.-ч | маш.-ч | 1 | 0.18 | 0 | 65.71 | 11.6 | 0 | 0 | 1 | 0 | )*1,25 | 0.225 | 2 | 45348821 | 3 | 0 | 0 | 0 | 0 | 0 | 0 | 0 | 0
24 | 45348822 | 45348818 | 36796783 | 17 | 1 | 1 | 3 | 01.7.16.02 |  | Детали деревянные лесов | 1339 | 1007 | м3 | м3 | 1 | 0.008 | 0 | 0 | 0 | 0 | 0 | 0 | 0 |  | 0.008 | 3 | -1 |  | 0 | 0 | 0 | 0 | 0 | 0 | 0 | 0
24 | 45348823 | 45348818 | 36796784 | 17 | 1 | 1 | 3 | 01.7.16.02 |  | Детали стальных трубчатых лесов | 1348 | 1009 | т | т | 1000 | 0.029 | 0 | 0 | 0 | 0 | 0 | 0 | 0 |  | 0.029 | 3 | -1 |  | 0 | 0 | 0 | 0 | 0 | 0 | 0 | 0
24 | 45348824 | 45348818 | 36831741 | 1 | 1 | 1 | 3 | 11.2.13.06-0011 | ФССЦ-2001, 11.2.13.06-0011, приказ Минстроя России №1039/пр от 30.12.2016г. | Щиты: настила | 1327 | 1005 | м2 | м2 | 1 | 5.5 | 35.22 | 0 | 0 | 0 | 0 | 1 | 0 |  | 5.5 | 2 | 45348824 | 6 | 0 | 0 | 0 | 0 | 0 | 0 | 0 | 0
27 | 45348444 | 45348443 | 37065248 | 1 | 1 | 1 | 1 | 1-100-30 |  | Рабочий среднего разряда 3 | 1191 | 1013 | чел.-ч. | чел.-ч. | 1 | 0.9 | 0 | 0 | 0 | 8.53 | 0 | 1 | 1 | )*1,15 | 1.035 | 2 | 45348444 | 7 | 0 | 0 | 0 | 0 | 0 | 0 | 0 | 0
28 | 45348454 | 45348453 | 37071037 | 1 | 1 | 1 | 1 | 1-100-40 |  | Рабочий среднего разряда 4 | 1191 | 1013 | чел.-ч. | чел.-ч. | 1 | 16.32 | 0 | 0 | 0 | 9.62 | 0 | 1 | 1 | )*1,15 | 18.768 | 2 | 45348454 | 8 | 0 | 0 | 0 | 0 | 0 | 0 | 0 | 0
28 | 45348455 | 45348453 | 37064876 | 1 | 1 | 1 | 1 | 4-100-00 |  | Затраты труда машинистов | 1191 | 1013 | чел.-ч. | чел.-ч. | 1 | 0.03 | 0 | 0 | 0 | 0 | 0 | 1 | 2 | )*1,25 | 0.0375 | 2 | 45348455 | 9 | 0 | 0 | 0 | 0 | 0 | 0 | 0 | 0
28 | 45348456 | 45348453 | 36882452 | 1 | 1 | 1 | 2 | 91.06.06-048 | ФСЭМ-2001, 91.06.06-048, приказ Минстроя России №1039/пр от 30.12.2016г. | Подъемники одномачтовые, грузоподъемность до 500 кг, высота подъема 45 м | 1368 | 1011 | маш.-ч | маш.-ч | 1 | 0.01 | 0 | 31.26 | 13.5 | 0 | 0 | 1 | 0 | )*1,25 | 0.0125 | 2 | 45348456 | 10 | 0 | 0 | 0 | 0 | 0 | 0 | 0 | 0
28 | 45348457 | 45348453 | 36883554 | 1 | 1 | 1 | 2 | 91.14.02-001 | ФСЭМ-2001, 91.14.02-001, приказ Минстроя России №1039/пр от 30.12.2016г. | Автомобили бортовые, грузоподъемность до 5 т | 1368 | 1011 | маш.-ч | маш.-ч | 1 | 0.02 | 0 | 65.71 | 11.6 | 0 | 0 | 1 | 0 | )*1,25 | 0.025 | 2 | 45348457 | 11 | 0 | 0 | 0 | 0 | 0 | 0 | 0 | 0
28 | 45348458 | 45348453 | 36805524 | 1 | 1 | 1 | 3 | 01.7.20.08-0051 | ФССЦ-2001, 01.7.20.08-0051, приказ Минстроя России №1039/пр от 30.12.2016г. | Ветошь | 1346 | 1009 | кг | кг | 1 | 0.2 | 1.82 | 0 | 0 | 0 | 0 | 1 | 0 |  | 0.2 | 2 | 45348458 | 12 | 0 | 0 | 0 | 0 | 0 | 0 | 0 | 0
28 | 45348459 | 45348453 | 36797079 | 17 | 1 | 1 | 3 | 14.4.01.21 |  | Грунтовка | 1348 | 1009 | т | т | 1000 | 0.02 | 0 | 0 | 0 | 0 | 0 | 0 | 0 |  | 0.02 | 3 | -1 |  | 0 | 0 | 0 | 0 | 0 | 0 | 0 | 0
30 | 45348473 | 45348472 | 37064878 | 1 | 1 | 1 | 1 | 1-100-38 |  | Рабочий среднего разряда 3.8 | 1191 | 1013 | чел.-ч. | чел.-ч. | 1 | 85.84 | 0 | 0 | 0 | 9.4 | 0 | 1 | 1 | )*1,15 | 98.716 | 2 | 45348473 | 14 | 0 | 0 | 0 | 0 | 0 | 0 | 0 | 0
30 | 45348474 | 45348472 | 37064876 | 1 | 1 | 1 | 1 | 4-100-00 |  | Затраты труда машинистов | 1191 | 1013 | чел.-ч. | чел.-ч. | 1 | 6.29 | 0 | 0 | 0 | 0 | 0 | 1 | 2 | )*1,25 | 7.8625 | 2 | 45348474 | 15 | 0 | 0 | 0 | 0 | 0 | 0 | 0 | 0
30 | 45348475 | 45348472 | 36882452 | 1 | 1 | 1 | 2 | 91.06.06-048 | ФСЭМ-2001, 91.06.06-048, приказ Минстроя России №1039/пр от 30.12.2016г. | Подъемники одномачтовые, грузоподъемность до 500 кг, высота подъема 45 м | 1368 | 1011 | маш.-ч | маш.-ч | 1 | 0.84 | 0 | 31.26 | 13.5 | 0 | 0 | 1 | 0 | )*1,25 | 1.05 | 2 | 45348475 | 16 | 0 | 0 | 0 | 0 | 0 | 0 | 0 | 0
30 | 45348476 | 45348472 | 36882608 | 1 | 1 | 1 | 2 | 91.07.07-041 | ФСЭМ-2001, 91.07.07-041, приказ Минстроя России №1039/пр от 30.12.2016г. | Растворонасосы 1 м3/ч | 1368 | 1011 | маш.-ч | маш.-ч | 1 | 5.45 | 0 | 14.15 | 8.91 | 0 | 0 | 1 | 0 | )*1,25 | 6.8125 | 2 | 45348476 | 17 | 0 | 0 | 0 | 0 | 0 | 0 | 0 | 0
30 | 45348477 | 45348472 | 36804547 | 1 | 1 | 1 | 3 | 01.7.15.06-0121 | ФССЦ-2001, 01.7.15.06-0121, приказ Минстроя России №1039/пр от 30.12.2016г. | Гвозди строительные с плоской головкой 1,6x50 мм | 1348 | 1009 | т | т | 1000 | 0.00012 | 8475 | 0 | 0 | 0 | 0 | 1 | 0 |  | 0.00012 | 2 | 45348477 | 18 | 0 | 0 | 0 | 0 | 0 | 0 | 0 | 0
30 | 45348478 | 45348472 | 36806488 | 1 | 1 | 1 | 3 | 03.1.01.01-0002 | ФССЦ-2001, 03.1.01.01-0002, приказ Минстроя России №1039/пр от 30.12.2016г. | Гипсовые вяжущие, марка Г3 | 1348 | 1009 | т | т | 1000 | 0.006 | 729.98 | 0 | 0 | 0 | 0 | 1 | 0 |  | 0.006 | 2 | 45348478 | 19 | 0 | 0 | 0 | 0 | 0 | 0 | 0 | 0
30 | 45348479 | 45348472 | 36807381 | 1 | 1 | 1 | 3 | 04.3.01.12-0111 | ФССЦ-2001, 04.3.01.12-0111, приказ Минстроя России №1039/пр от 30.12.2016г. | Раствор готовый отделочный тяжелый, цементно-известковый 1:1:6 | 1339 | 1007 | м3 | м3 | 1 | 1.87 | 517.91 | 0 | 0 | 0 | 0 | 1 | 0 |  | 1.87 | 2 | 45348479 | 20 | 0 | 0 | 0 | 0 | 0 | 0 | 0 | 0
30 | 45348480 | 45348472 | 36824423 | 1 | 1 | 1 | 3 | 08.1.02.17-0161 | ФССЦ-2001, 08.1.02.17-0161, приказ Минстроя России №1039/пр от 30.12.2016г. | Сетка тканая с квадратными ячейками № 05 без покрытия | 1327 | 1005 | м2 | м2 | 1 | 5.54 | 28.25 | 0 | 0 | 0 | 0 | 1 | 0 |  | 5.54 | 2 | 45348480 | 21 | 0 | 0 | 0 | 0 | 0 | 0 | 0 | 0
31 | 45348488 | 45348481 | 37071037 | 1 | 1 | 1 | 1 | 1-100-40 |  | Рабочий среднего разряда 4 | 1191 | 1013 | чел.-ч. | чел.-ч. | 1 | 16.32 | 0 | 0 | 0 | 9.62 | 0 | 1 | 1 | )*1,15 | 18.768 | 2 | 45348482 | 22 | 0 | 0 | 0 | 0 | 0 | 0 | 0 | 0
31 | 45348489 | 45348481 | 37064876 | 1 | 1 | 1 | 1 | 4-100-00 |  | Затраты труда машинистов | 1191 | 1013 | чел.-ч. | чел.-ч. | 1 | 0.03 | 0 | 0 | 0 | 0 | 0 | 1 | 2 | )*1,25 | 0.0375 | 2 | 45348483 | 23 | 0 | 0 | 0 | 0 | 0 | 0 | 0 | 0
31 | 45348490 | 45348481 | 36882452 | 1 | 1 | 1 | 2 | 91.06.06-048 | ФСЭМ-2001, 91.06.06-048, приказ Минстроя России №1039/пр от 30.12.2016г. | Подъемники одномачтовые, грузоподъемность до 500 кг, высота подъема 45 м | 1368 | 1011 | маш.-ч | маш.-ч | 1 | 0.01 | 0 | 31.26 | 13.5 | 0 | 0 | 1 | 0 | )*1,25 | 0.0125 | 2 | 45348484 | 24 | 0 | 0 | 0 | 0 | 0 | 0 | 0 | 0
31 | 45348491 | 45348481 | 36883554 | 1 | 1 | 1 | 2 | 91.14.02-001 | ФСЭМ-2001, 91.14.02-001, приказ Минстроя России №1039/пр от 30.12.2016г. | Автомобили бортовые, грузоподъемность до 5 т | 1368 | 1011 | маш.-ч | маш.-ч | 1 | 0.02 | 0 | 65.71 | 11.6 | 0 | 0 | 1 | 0 | )*1,25 | 0.025 | 2 | 45348485 | 25 | 0 | 0 | 0 | 0 | 0 | 0 | 0 | 0
31 | 45348492 | 45348481 | 36805524 | 1 | 1 | 1 | 3 | 01.7.20.08-0051 | ФССЦ-2001, 01.7.20.08-0051, приказ Минстроя России №1039/пр от 30.12.2016г. | Ветошь | 1346 | 1009 | кг | кг | 1 | 0.2 | 1.82 | 0 | 0 | 0 | 0 | 1 | 0 |  | 0.2 | 2 | 45348486 | 26 | 0 | 0 | 0 | 0 | 0 | 0 | 0 | 0
31 | 45348493 | 45348481 | 36797079 | 17 | 1 | 1 | 3 | 14.4.01.21 |  | Грунтовка | 1348 | 1009 | т | т | 1000 | 0.02 | 0 | 0 | 0 | 0 | 0 | 0 | 0 |  | 0.02 | 3 | -1 |  | 0 | 0 | 0 | 0 | 0 | 0 | 0 | 0
33 | 45348597 | 45348596 | 37070202 | 1 | 1 | 1 | 1 | 1-100-39 |  | Рабочий среднего разряда 3.9 | 1191 | 1013 | чел.-ч. | чел.-ч. | 1 | 11.99 | 0 | 0 | 0 | 9.51 | 0 | 1 | 1 | )*1,15 | 13.7885 | 2 | 45348597 | 28 | 0 | 0 | 0 | 0 | 0 | 0 | 0 | 0
33 | 45348598 | 45348596 | 37064876 | 1 | 1 | 1 | 1 | 4-100-00 |  | Затраты труда машинистов | 1191 | 1013 | чел.-ч. | чел.-ч. | 1 | 0.04 | 0 | 0 | 0 | 0 | 0 | 1 | 2 | )*1,25 | 0.05 | 2 | 45348598 | 29 | 0 | 0 | 0 | 0 | 0 | 0 | 0 | 0
33 | 45348599 | 45348596 | 36882452 | 1 | 1 | 1 | 2 | 91.06.06-048 | ФСЭМ-2001, 91.06.06-048, приказ Минстроя России №1039/пр от 30.12.2016г. | Подъемники одномачтовые, грузоподъемность до 500 кг, высота подъема 45 м | 1368 | 1011 | маш.-ч | маш.-ч | 1 | 0.01 | 0 | 31.26 | 13.5 | 0 | 0 | 1 | 0 | )*1,25 | 0.0125 | 2 | 45348599 | 30 | 0 | 0 | 0 | 0 | 0 | 0 | 0 | 0
33 | 45348600 | 45348596 | 36883554 | 1 | 1 | 1 | 2 | 91.14.02-001 | ФСЭМ-2001, 91.14.02-001, приказ Минстроя России №1039/пр от 30.12.2016г. | Автомобили бортовые, грузоподъемность до 5 т | 1368 | 1011 | маш.-ч | маш.-ч | 1 | 0.03 | 0 | 65.71 | 11.6 | 0 | 0 | 1 | 0 | )*1,25 | 0.0375 | 2 | 45348600 | 31 | 0 | 0 | 0 | 0 | 0 | 0 | 0 | 0
33 | 45348601 | 45348596 | 36805188 | 1 | 1 | 1 | 3 | 01.7.17.11-0011 | ФССЦ-2001, 01.7.17.11-0011, приказ Минстроя России №1039/пр от 30.12.2016г. | Шкурка шлифовальная двухслойная с зернистостью 40-25 | 1327 | 1005 | м2 | м2 | 1 | 4.4 | 72.32 | 0 | 0 | 0 | 0 | 1 | 0 |  | 4.4 | 2 | 45348601 | 32 | 0 | 0 | 0 | 0 | 0 | 0 | 0 | 0
33 | 45348602 | 45348596 | 36805524 | 1 | 1 | 1 | 3 | 01.7.20.08-0051 | ФССЦ-2001, 01.7.20.08-0051, приказ Минстроя России №1039/пр от 30.12.2016г. | Ветошь | 1346 | 1009 | кг | кг | 1 | 0.15 | 1.82 | 0 | 0 | 0 | 0 | 1 | 0 |  | 0.15 | 2 | 45348602 | 33 | 0 | 0 | 0 | 0 | 0 | 0 | 0 | 0
33 | 45348603 | 45348596 | 36839214 | 1 | 1 | 1 | 3 | 14.5.11.01-0003 | ФССЦ-2001, 14.5.11.01-0003, приказ Минстроя России №1039/пр от 30.12.2016г. | Шпатлевка масляно-клеевая | 1348 | 1009 | т | т | 1000 | 0.029 | 2898.5 | 0 | 0 | 0 | 0 | 1 | 0 |  | 0.029 | 2 | 45348603 | 34 | 0 | 0 | 0 | 0 | 0 | 0 | 0 | 0
34 | 45348612 | 45348611 | 37069580 | 1 | 1 | 1 | 1 | 1-100-31 |  | Рабочий среднего разряда 3.1 | 1191 | 1013 | чел.-ч. | чел.-ч. | 1 | 28.07 | 0 | 0 | 0 | 8.64 | 0 | 1 | 1 |  | 28.07 | 2 | 45348612 | 35 | 0 | 0 | 0 | 0 | 0 | 0 | 0 | 0
34 | 45348613 | 45348611 | 37064876 | 1 | 1 | 1 | 1 | 4-100-00 |  | Затраты труда машинистов | 1191 | 1013 | чел.-ч. | чел.-ч. | 1 | 0.1 | 0 | 0 | 0 | 0 | 0 | 1 | 2 |  | 0.1 | 2 | 45348613 | 36 | 0 | 0 | 0 | 0 | 0 | 0 | 0 | 0
34 | 45348614 | 45348611 | 36882452 | 1 | 1 | 1 | 2 | 91.06.06-048 | ФСЭМ-2001, 91.06.06-048, приказ Минстроя России №1039/пр от 30.12.2016г. | Подъемники одномачтовые, грузоподъемность до 500 кг, высота подъема 45 м | 1368 | 1011 | маш.-ч | маш.-ч | 1 | 0.1 | 0 | 31.26 | 13.5 | 0 | 0 | 1 | 0 |  | 0.1 | 2 | 45348614 | 37 | 0 | 0 | 0 | 0 | 0 | 0 | 0 | 0
34 | 45348615 | 45348611 | 36801792 | 1 | 1 | 1 | 3 | 01.7.03.01-0001 | ФССЦ-2001, 01.7.03.01-0001, приказ Минстроя России №1039/пр от 30.12.2016г. | Вода | 1339 | 1007 | м3 | м3 | 1 | 0.01 | 2.44 | 0 | 0 | 0 | 0 | 1 | 0 |  | 0.01 | 2 | 45348615 | 38 | 0 | 0 | 0 | 0 | 0 | 0 | 0 | 0
34 | 45348616 | 45348611 | 36807381 | 1 | 1 | 1 | 3 | 04.3.01.12-0111 | ФССЦ-2001, 04.3.01.12-0111, приказ Минстроя России №1039/пр от 30.12.2016г. | Раствор готовый отделочный тяжелый, цементно-известковый 1:1:6 | 1339 | 1007 | м3 | м3 | 1 | 0.034 | 517.91 | 0 | 0 | 0 | 0 | 1 | 0 |  | 0.034 | 2 | 45348616 | 39 | 0 | 0 | 0 | 0 | 0 | 0 | 0 | 0
35 | 45348624 | 45348617 | 37071037 | 1 | 1 | 1 | 1 | 1-100-40 |  | Рабочий среднего разряда 4 | 1191 | 1013 | чел.-ч. | чел.-ч. | 1 | 16.32 | 0 | 0 | 0 | 9.62 | 0 | 1 | 1 | )*1,15 | 18.768 | 2 | 45348618 | 40 | 0 | 0 | 0 | 0 | 0 | 0 | 0 | 0
35 | 45348625 | 45348617 | 37064876 | 1 | 1 | 1 | 1 | 4-100-00 |  | Затраты труда машинистов | 1191 | 1013 | чел.-ч. | чел.-ч. | 1 | 0.03 | 0 | 0 | 0 | 0 | 0 | 1 | 2 | )*1,25 | 0.0375 | 2 | 45348619 | 41 | 0 | 0 | 0 | 0 | 0 | 0 | 0 | 0
35 | 45348626 | 45348617 | 36882452 | 1 | 1 | 1 | 2 | 91.06.06-048 | ФСЭМ-2001, 91.06.06-048, приказ Минстроя России №1039/пр от 30.12.2016г. | Подъемники одномачтовые, грузоподъемность до 500 кг, высота подъема 45 м | 1368 | 1011 | маш.-ч | маш.-ч | 1 | 0.01 | 0 | 31.26 | 13.5 | 0 | 0 | 1 | 0 | )*1,25 | 0.0125 | 2 | 45348620 | 42 | 0 | 0 | 0 | 0 | 0 | 0 | 0 | 0
35 | 45348627 | 45348617 | 36883554 | 1 | 1 | 1 | 2 | 91.14.02-001 | ФСЭМ-2001, 91.14.02-001, приказ Минстроя России №1039/пр от 30.12.2016г. | Автомобили бортовые, грузоподъемность до 5 т | 1368 | 1011 | маш.-ч | маш.-ч | 1 | 0.02 | 0 | 65.71 | 11.6 | 0 | 0 | 1 | 0 | )*1,25 | 0.025 | 2 | 45348621 | 43 | 0 | 0 | 0 | 0 | 0 | 0 | 0 | 0
35 | 45348628 | 45348617 | 36805524 | 1 | 1 | 1 | 3 | 01.7.20.08-0051 | ФССЦ-2001, 01.7.20.08-0051, приказ Минстроя России №1039/пр от 30.12.2016г. | Ветошь | 1346 | 1009 | кг | кг | 1 | 0.2 | 1.82 | 0 | 0 | 0 | 0 | 1 | 0 |  | 0.2 | 2 | 45348622 | 44 | 0 | 0 | 0 | 0 | 0 | 0 | 0 | 0
35 | 45348629 | 45348617 | 36797079 | 17 | 1 | 1 | 3 | 14.4.01.21 |  | Грунтовка | 1348 | 1009 | т | т | 1000 | 0.02 | 0 | 0 | 0 | 0 | 0 | 0 | 0 |  | 0.02 | 3 | -1 |  | 0 | 0 | 0 | 0 | 0 | 0 | 0 | 0
37 | 45348658 | 45348657 | 37070090 | 1 | 1 | 1 | 1 | 1-100-34 |  | Рабочий среднего разряда 3.4 | 1191 | 1013 | чел.-ч. | чел.-ч. | 1 | 42.9 | 0 | 0 | 0 | 8.97 | 0 | 1 | 1 | )*1,15 | 49.335 | 2 | 45348658 | 46 | 0 | 0 | 0 | 0 | 0 | 0 | 0 | 0
37 | 45348659 | 45348657 | 37064876 | 1 | 1 | 1 | 1 | 4-100-00 |  | Затраты труда машинистов | 1191 | 1013 | чел.-ч. | чел.-ч. | 1 | 0.17 | 0 | 0 | 0 | 0 | 0 | 1 | 2 | )*1,25 | 0.2125 | 2 | 45348659 | 47 | 0 | 0 | 0 | 0 | 0 | 0 | 0 | 0
37 | 45348660 | 45348657 | 36882452 | 1 | 1 | 1 | 2 | 91.06.06-048 | ФСЭМ-2001, 91.06.06-048, приказ Минстроя России №1039/пр от 30.12.2016г. | Подъемники одномачтовые, грузоподъемность до 500 кг, высота подъема 45 м | 1368 | 1011 | маш.-ч | маш.-ч | 1 | 0.02 | 0 | 31.26 | 13.5 | 0 | 0 | 1 | 0 | )*1,25 | 0.025 | 2 | 45348660 | 48 | 0 | 0 | 0 | 0 | 0 | 0 | 0 | 0
37 | 45348661 | 45348657 | 36883554 | 1 | 1 | 1 | 2 | 91.14.02-001 | ФСЭМ-2001, 91.14.02-001, приказ Минстроя России №1039/пр от 30.12.2016г. | Автомобили бортовые, грузоподъемность до 5 т | 1368 | 1011 | маш.-ч | маш.-ч | 1 | 0.15 | 0 | 65.71 | 11.6 | 0 | 0 | 1 | 0 | )*1,25 | 0.1875 | 2 | 45348661 | 49 | 0 | 0 | 0 | 0 | 0 | 0 | 0 | 0
37 | 45348662 | 45348657 | 36805188 | 1 | 1 | 1 | 3 | 01.7.17.11-0011 | ФССЦ-2001, 01.7.17.11-0011, приказ Минстроя России №1039/пр от 30.12.2016г. | Шкурка шлифовальная двухслойная с зернистостью 40-25 | 1327 | 1005 | м2 | м2 | 1 | 0.84 | 72.32 | 0 | 0 | 0 | 0 | 1 | 0 |  | 0.84 | 2 | 45348662 | 50 | 0 | 0 | 0 | 0 | 0 | 0 | 0 | 0
37 | 45348663 | 45348657 | 36805524 | 1 | 1 | 1 | 3 | 01.7.20.08-0051 | ФССЦ-2001, 01.7.20.08-0051, приказ Минстроя России №1039/пр от 30.12.2016г. | Ветошь | 1346 | 1009 | кг | кг | 1 | 0.31 | 1.82 | 0 | 0 | 0 | 0 | 1 | 0 |  | 0.31 | 2 | 45348663 | 51 | 0 | 0 | 0 | 0 | 0 | 0 | 0 | 0
37 | 45348664 | 45348657 | 36797561 | 17 | 1 | 1 | 3 | 14.3.02.01 |  | Краска водоэмульсионная | 1348 | 1009 | т | т | 1000 | 0.063 | 0 | 0 | 0 | 0 | 0 | 0 | 0 |  | 0.063 | 3 | -1 |  | 0 | 0 | 0 | 0 | 0 | 0 | 0 | 0
37 | 45348665 | 45348657 | 36839212 | 1 | 1 | 1 | 3 | 14.5.11.01-0001 | ФССЦ-2001, 14.5.11.01-0001, приказ Минстроя России №1039/пр от 30.12.2016г. | Шпатлевка клеевая | 1348 | 1009 | т | т | 1000 | 0.051 | 4294 | 0 | 0 | 0 | 0 | 1 | 0 |  | 0.051 | 2 | 45348665 | 53 | 0 | 0 | 0 | 0 | 0 | 0 | 0 | 0
39 | 45348682 | 45348681 | 37071037 | 1 | 1 | 1 | 1 | 1-100-40 |  | Рабочий среднего разряда 4 | 1191 | 1013 | чел.-ч. | чел.-ч. | 1 | 48.73 | 0 | 0 | 0 | 9.62 | 0 | 1 | 1 | )*1,15 | 56.0395 | 2 | 45348682 | 54 | 0 | 0 | 0 | 0 | 0 | 0 | 0 | 0
39 | 45348683 | 45348681 | 37064876 | 1 | 1 | 1 | 1 | 4-100-00 |  | Затраты труда машинистов | 1191 | 1013 | чел.-ч. | чел.-ч. | 1 | 23.39 | 0 | 0 | 0 | 0 | 0 | 1 | 2 | )*1,25 | 29.2375 | 2 | 45348683 | 55 | 0 | 0 | 0 | 0 | 0 | 0 | 0 | 0
39 | 45348684 | 45348681 | 36882383 | 1 | 1 | 1 | 2 | 91.06.05-011 | ФСЭМ-2001, 91.06.05-011, приказ Минстроя России №1039/пр от 30.12.2016г. | Погрузчик, грузоподъемность 5 т | 1368 | 1011 | маш.-ч | маш.-ч | 1 | 0.36 | 0 | 89.99 | 10.06 | 0 | 0 | 1 | 0 | )*1,25 | 0.45 | 2 | 45348684 | 56 | 0 | 0 | 0 | 0 | 0 | 0 | 0 | 0
39 | 45348685 | 45348681 | 36883554 | 1 | 1 | 1 | 2 | 91.14.02-001 | ФСЭМ-2001, 91.14.02-001, приказ Минстроя России №1039/пр от 30.12.2016г. | Автомобили бортовые, грузоподъемность до 5 т | 1368 | 1011 | маш.-ч | маш.-ч | 1 | 4.47 | 0 | 65.71 | 11.6 | 0 | 0 | 1 | 0 | )*1,25 | 5.5875 | 2 | 45348685 | 57 | 0 | 0 | 0 | 0 | 0 | 0 | 0 | 0
39 | 45348686 | 45348681 | 36883878 | 1 | 1 | 1 | 2 | 91.18.01-007 | ФСЭМ-2001, 91.18.01-007, приказ Минстроя России №1039/пр от 30.12.2016г. | Компрессоры передвижные с двигателем внутреннего сгорания, давлением до 686 кПа (7 ат), производительность до 5 м3/мин | 1368 | 1011 | маш.-ч | маш.-ч | 1 | 18.56 | 0 | 90 | 10.06 | 0 | 0 | 1 | 0 | )*1,25 | 23.2 | 2 | 45348686 | 58 | 0 | 0 | 0 | 0 | 0 | 0 | 0 | 0
39 | 45348687 | 45348681 | 36805524 | 1 | 1 | 1 | 3 | 01.7.20.08-0051 | ФССЦ-2001, 01.7.20.08-0051, приказ Минстроя России №1039/пр от 30.12.2016г. | Ветошь | 1346 | 1009 | кг | кг | 1 | 5 | 1.82 | 0 | 0 | 0 | 0 | 1 | 0 |  | 5 | 2 | 45348687 | 59 | 0 | 0 | 0 | 0 | 0 | 0 | 0 | 0
39 | 45348688 | 45348681 | 36796533 | 17 | 1 | 1 | 3 | 02.3.01.02 |  | Песок для строительных работ природный обогащенный | 1339 | 1007 | м3 | м3 | 1 | 3 | 0 | 0 | 0 | 0 | 0 | 0 | 0 |  | 3 | 3 | -1 |  | 0 | 0 | 0 | 0 | 0 | 0 | 0 | 0
41 | 45348697 | 45348696 | 37072442 | 1 | 1 | 1 | 1 | 1-100-47 |  | Рабочий среднего разряда 4.7 | 1191 | 1013 | чел.-ч. | чел.-ч. | 1 | 5.31 | 0 | 0 | 0 | 10.65 | 0 | 1 | 1 | )*1,15 | 6.1065 | 2 | 45348697 | 61 | 0 | 0 | 0 | 0 | 0 | 0 | 0 | 0
41 | 45348698 | 45348696 | 37064876 | 1 | 1 | 1 | 1 | 4-100-00 |  | Затраты труда машинистов | 1191 | 1013 | чел.-ч. | чел.-ч. | 1 | 0.02 | 0 | 0 | 0 | 0 | 0 | 1 | 2 | )*1,25 | 0.025 | 2 | 45348698 | 62 | 0 | 0 | 0 | 0 | 0 | 0 | 0 | 0
41 | 45348699 | 45348696 | 36882356 | 1 | 1 | 1 | 2 | 91.06.03-060 | ФСЭМ-2001, 91.06.03-060, приказ Минстроя России №1039/пр от 30.12.2016г. | Лебедки электрические тяговым усилием до 5,79 кН (0,59 т) | 1368 | 1011 | маш.-ч | маш.-ч | 1 | 0.01 | 0 | 1.7 | 0 | 0 | 0 | 1 | 0 | )*1,25 | 0.0125 | 2 | 45348699 | 63 | 0 | 0 | 0 | 0 | 0 | 0 | 0 | 0
41 | 45348700 | 45348696 | 36882383 | 1 | 1 | 1 | 2 | 91.06.05-011 | ФСЭМ-2001, 91.06.05-011, приказ Минстроя России №1039/пр от 30.12.2016г. | Погрузчик, грузоподъемность 5 т | 1368 | 1011 | маш.-ч | маш.-ч | 1 | 0.01 | 0 | 89.99 | 10.06 | 0 | 0 | 1 | 0 | )*1,25 | 0.0125 | 2 | 45348700 | 64 | 0 | 0 | 0 | 0 | 0 | 0 | 0 | 0
41 | 45348701 | 45348696 | 36883554 | 1 | 1 | 1 | 2 | 91.14.02-001 | ФСЭМ-2001, 91.14.02-001, приказ Минстроя России №1039/пр от 30.12.2016г. | Автомобили бортовые, грузоподъемность до 5 т | 1368 | 1011 | маш.-ч | маш.-ч | 1 | 0.01 | 0 | 65.71 | 11.6 | 0 | 0 | 1 | 0 | )*1,25 | 0.0125 | 2 | 45348701 | 65 | 0 | 0 | 0 | 0 | 0 | 0 | 0 | 0
41 | 45348702 | 45348696 | 36884416 | 1 | 1 | 1 | 2 | 91.21.01-012 | ФСЭМ-2001, 91.21.01-012, приказ Минстроя России №1039/пр от 30.12.2016г. | Агрегаты окрасочные высокого давления для окраски поверхностей конструкций, мощность 1 кВт | 1368 | 1011 | маш.-ч | маш.-ч | 1 | 1.12 | 0 | 6.82 | 0 | 0 | 0 | 1 | 0 | )*1,25 | 1.4 | 2 | 45348702 | 66 | 0 | 0 | 0 | 0 | 0 | 0 | 0 | 0
41 | 45348703 | 45348696 | 36837948 | 1 | 1 | 1 | 3 | 14.4.01.01-0003 | ФССЦ-2001, 14.4.01.01-0003, приказ Минстроя России №1039/пр от 30.12.2016г. | Грунтовка ГФ-021 красно-коричневая | 1348 | 1009 | т | т | 1000 | 0.012 | 15620 | 0 | 0 | 0 | 0 | 1 | 0 |  | 0.012 | 2 | 45348703 | 67 | 0 | 0 | 0 | 0 | 0 | 0 | 0 | 0
41 | 45348704 | 45348696 | 36839083 | 1 | 1 | 1 | 3 | 14.5.09.02-0002 | ФССЦ-2001, 14.5.09.02-0002, приказ Минстроя России №1039/пр от 30.12.2016г. | Ксилол нефтяной марки А | 1348 | 1009 | т | т | 1000 | 0.002 | 7640 | 0 | 0 | 0 | 0 | 1 | 0 |  | 0.002 | 2 | 45348704 | 68 | 0 | 0 | 0 | 0 | 0 | 0 | 0 | 0
42 | 45348793 | 45348792 | 37069580 | 1 | 1 | 1 | 1 | 1-100-31 |  | Рабочий среднего разряда 3.1 | 1191 | 1013 | чел.-ч. | чел.-ч. | 1 | 27.91 | 0 | 0 | 0 | 8.64 | 0 | 1 | 1 | )*1,15 | 32.0965 | 2 | 45348793 | 69 | 0 | 0 | 0 | 0 | 0 | 0 | 0 | 0
42 | 45348794 | 45348792 | 37064876 | 1 | 1 | 1 | 1 | 4-100-00 |  | Затраты труда машинистов | 1191 | 1013 | чел.-ч. | чел.-ч. | 1 | 4.88 | 0 | 0 | 0 | 0 | 0 | 1 | 2 | )*1,25 | 6.1 | 2 | 45348794 | 70 | 0 | 0 | 0 | 0 | 0 | 0 | 0 | 0
42 | 45348795 | 45348792 | 36882385 | 1 | 1 | 1 | 2 | 91.06.05-012 | ФСЭМ-2001, 91.06.05-012, приказ Минстроя России №1039/пр от 30.12.2016г. | Погрузчики с вилочными подхватами, грузоподъемность 1 т | 1368 | 1011 | маш.-ч | маш.-ч | 1 | 0.03 | 0 | 76.7 | 10.06 | 0 | 0 | 1 | 0 | )*1,25 | 0.0375 | 2 | 45348795 | 71 | 0 | 0 | 0 | 0 | 0 | 0 | 0 | 0
42 | 45348796 | 45348792 | 36882446 | 1 | 1 | 1 | 2 | 91.06.06-045 | ФСЭМ-2001, 91.06.06-045, приказ Минстроя России №1039/пр от 30.12.2016г. | Подъемники одномачтовые, грузоподъемность до 500 кг, высота подъема 15 м | 1368 | 1011 | маш.-ч | маш.-ч | 1 | 0.05 | 0 | 24.33 | 10.06 | 0 | 0 | 1 | 0 | )*1,25 | 0.0625 | 2 | 45348796 | 72 | 0 | 0 | 0 | 0 | 0 | 0 | 0 | 0
42 | 45348797 | 45348792 | 36882608 | 1 | 1 | 1 | 2 | 91.07.07-041 | ФСЭМ-2001, 91.07.07-041, приказ Минстроя России №1039/пр от 30.12.2016г. | Растворонасосы 1 м3/ч | 1368 | 1011 | маш.-ч | маш.-ч | 1 | 4.8 | 0 | 14.15 | 8.91 | 0 | 0 | 1 | 0 | )*1,25 | 6 | 2 | 45348797 | 73 | 0 | 0 | 0 | 0 | 0 | 0 | 0 | 0
42 | 45348798 | 45348792 | 36801792 | 1 | 1 | 1 | 3 | 01.7.03.01-0001 | ФССЦ-2001, 01.7.03.01-0001, приказ Минстроя России №1039/пр от 30.12.2016г. | Вода | 1339 | 1007 | м3 | м3 | 1 | 0.5 | 2.44 | 0 | 0 | 0 | 0 | 1 | 0 |  | 0.5 | 2 | 45348798 | 74 | 0 | 0 | 0 | 0 | 0 | 0 | 0 | 0
42 | 45348799 | 45348792 | 36798232 | 17 | 1 | 1 | 3 | 14.2.02.11 |  | Составы огнезащитные | 1348 | 1009 | т | т | 1000 | 0 | 0 | 0 | 0 | 0 | 1 | 0 | 0 |  | 0 | 3 | -1 |  | 0 | 0 | 0 | 0 | 0 | 0 | 0 | 0