## Смета 12 гр. ТЕР МО
Smeta.RU Flash (495) 974-1589
| "СОГЛАСОВАНО" | [5 empty] | "УТВЕРЖДАЮ"
| ______________________ | [5 empty] | ______________________
| "_____"________________ 2019 г. | [5 empty] | "_____"________________ 2019 г.
(наименование стройки)
Номер заказа
ЛОКАЛЬНАЯ СМЕТА №
Смета на отделочные работы
(наименование работ и затрат, наименование объекта)
Основание:
[6 empty] | базовая цена |  | текущая цена
|  | Сметная стоимость |  |  |  | 1229.0138 |  | 7204.87 |  | тыс. руб.
|  | Строительные работы |  |  |  | 446.8871 |  | 4767.728 |  | тыс. руб.
|  | Монтажные работы |  |  |  | 245.8547 |  | 1900.8701 |  | тыс. руб.
|  | Оборудование |  |  |  | 0 |  | 0 |  | тыс. руб.
|  | Прочие работы |  |  |  | 536.272 |  | 536.272 |  | тыс. руб.
|  | Нормативная трудоемкость |  |  |  | 5630.3376 |  | 5630.3376 |  | чел. -ч.
|  | Средства на оплату труда |  |  |  | 53.0538 |  | 1508.3191 |  | тыс. руб.
Составлена в ценах ТСНБ-2001 Московской области (редакция 2014 г) июнь 2019 года
№ п/п | Шифр расценки и коды ресурсов | Наименование работ и затрат | Ед. изм. | Кол-во единиц | Цена на ед. изм. | Попра-вочные коэфф. | Стоимость в ценах 2001г. | Пункт коэфф. пересчета | Коэфф. пересчета | Стоимость в текущих ценах | ЗТР всего чел.-час
1 | 2 | 3 | 4 | 5 | 6 | 7 | 8 | 9 | 10 | 11 | 12
Раздел: Помещение №1
Подраздел: Перегородки
1 | 10-05-002-1 Поправка: МДС 81-35.2004, п.4.7 | Устройство перегородок из гипсокартонных листов (ГКЛ) по системе «КНАУФ» с одинарным металлическим каркасом и двухслойной обшивкой с обеих сторон (С 112) глухих | 100 м2 перегородок (за вычетом проемов) | 3.4242 | 11880.66 |  |  | 10-05-002-1 | [7 empty] | 5006.83 | 142076.06 | 2524.63 | 72378.37
Объем: 3,4242=(342,42)/100
|  | Зарплата |  |  | 1197.24 | )*1,15 | 4714.53 |  | 28.43 | 134034.02 |  |  |  |  | 4714.53
|  | Эксплуатация машин |  |  | 16.82 | )*1,25 | 71.99 |  | 5.26 | 378.69
|  | Материальные ресурсы |  |  | 10666.6 |  | 36524.57 |  | 5.08 | 185544.82
|  | НР от ФОТ | % | 118 | )*0,9=106,2 |  | 5006.83 |  | 106 | 142076.06
|  | СП от ФОТ | % | 63 | )*0,85=53,55 |  | 2524.63 |  | 54 | 72378.37
|  | Затраты труда | чел-ч | 132 |  | )*1,15 |  |  |  |  | 519.7936
1,1 | 104-0099 | Плиты минераловатные «Лайт-Баттс» ROCKWOOL, толщина 50 мм | м2 | 352.6926 | 20.37 |  | 7184.35 |  | 4.59 | 32976.16 | [5 empty] | 0 | 0 | 0 | 0 | 7184.35 | 0 | 0 | 0
1,2 | 101-2509 | Листы гипсокартонные ГКЛ 12,5 мм | м2 | -1441.5882 | 15.06 |  | -21710.32 |  | 4.85 | -105295.04 | [5 empty] | 0 | 0 | 0 | 0 | -21710.32 | 0 | 0 | 0
1,3 | 101-2512 | Листы гипсокартонные ГКЛВ 12,5 мм | м2 | 1441.5882 | 20.52 |  | 29581.39 |  | 4.83 | 142878.11 | [5 empty] | 0 | 0 | 0 | 0 | 29581.39 | 0 | 0 | 0
[6 empty] | 63897.97 |  |  | 604971.19 |  | 519.7936 | 63897.97 | 604971.19 | 519.7936 | [5 empty] | 48842.55 | 0 | 0 | 0
2 | 11-01-018-3 Поправка: МДС 81-35.2004, п.4.7 | прим. Установка жилок алюминиевых в мозаичные покрытия | 100 м жилок | 2.1 | 919.03 |  |  | 11-01-018-3 | [7 empty] | 470.01 | 13398.63 | 270.67 | 7725.34
Объем: 2,1=(210)/100
|  | Зарплата |  |  | 175.81 | )*1,15 | 424.58 |  | 28.43 | 12070.84 |  |  |  |  | 424.58
|  | Эксплуатация машин |  |  | 0.87 | )*1,25 | 2.28 |  | 9.78 | 22.34
|  | Материальные ресурсы |  |  | 742.35 |  | 1558.94 |  | 4.15 | 6469.58
|  | НР от ФОТ | % | 123 | )*0,9=110,7 |  | 470.01 |  | 111 | 13398.63
|  | СП от ФОТ | % | 75 | )*0,85=63,75 |  | 270.67 |  | 64 | 7725.34
|  | Затраты труда | чел-ч | 19.6 |  | )*1,15 |  |  |  |  | 47.334
[6 empty] | 2726.48 |  |  | 39686.73 |  | 47.334 | 2726.48 | 39686.73 | 47.334 | [5 empty] | 2726.48 | 0 | 0 | 0
3 | 09-03-046-1 Поправка: МДС 81-35.2004, п.4.7 | Монтаж перегородок из алюминиевых сплавов сборно-разборных с остеклением | 100 м2 | 0.2944 | 4121.53 |  |  | 09-03-046-1 | [7 empty] | 904.96 | 25728.11 | 807.21 | 22869.43
Объем: 0,2944=(29,44)/100
|  | Зарплата |  |  | 3267.69 | )*1,15 | 1106.31 |  | 28.43 | 31452.37 |  |  |  |  | 1106.31
|  | Эксплуатация машин |  |  | 573.72 | )*1,25 | 211.13 |  | 9.76 | 2060.62
|  | в т.ч. зарплата машинистов |  |  | 29.7 | )*1,25 | 10.93 |  | 28.43 | 310.73 |  |  |  |  | 10.93
|  | Материальные ресурсы |  |  | 280.12 |  | 82.47 |  | 6.48 | 534.39
|  | НР от ФОТ | % | 90 | )*0,9=81 |  | 904.96 |  | 81 | 25728.11
|  | СП от ФОТ | % | 85 | )*0,85=72,25 |  | 807.21 |  | 72 | 22869.43
|  | Затраты труда | чел-ч | 324.82 |  | )*1,15 |  |  |  |  | 109.9711
3,1 | 101-5296 | Стекло армированное листовое, гладкое, бесцветное, размером 1300х1600 мм, толщиной 5,5 мм | м2 | 58.88 | 109.06 |  | 6421.45 |  | 6.77 | 43473.24 | [5 empty] | 0 | 0 | 0 | 0 | 6421.45 | 0 | 0 | 0
[6 empty] | 9533.53 |  |  | 126118.16 |  | 109.9711 | 9533.53 | 126118.16 | 109.9711 | [5 empty] | 3112.08 | 0 | 0 | 0
4 | 20-02-002-2 Поправка: МДС 81-35.2004, п.4.7 | Жалюзи_Установка решеток жалюзийных площадью в свету до 1,0 м2 | 1 решетка | 4 | 27.12 |  |  | 20-02-002-2 | [7 empty] | 85.43 | 2424.68 | 52.32 | 1496.98
|  | Зарплата |  |  | 15.97 | )*1,15 | 73.46 |  | 28.43 | 2088.52 |  |  |  |  | 73.46
|  | Эксплуатация машин |  |  | 3.65 | )*1,25 | 18.25 |  | 7.62 | 139.07
|  | в т.ч. зарплата машинистов |  |  | 0.14 | )*1,25 | 0.7 |  | 28.43 | 19.9 |  |  |  |  | 0.7
|  | Материальные ресурсы |  |  | 7.5 |  | 30 |  | 7.75 | 232.5
|  | НР от ФОТ | % | 128 | )*0,9=115,2 |  | 85.43 |  | 115 | 2424.68
|  | СП от ФОТ | % | 83 | )*0,85=70,55 |  | 52.32 |  | 71 | 1496.98
|  | Затраты труда | чел-ч | 1.78 |  | )*1,15 |  |  |  |  | 8.188
4,1 | 301-4227 | Решетки жалюзийные регулируемые из алюминиевого профиля с порошковым покрытием марки РВ-1, размером 1000х1000 мм | шт. | 4 | 732.67 |  | 2930.68 |  | 6.76 | 19811.4 | [5 empty] | 0 | 0 | 0 | 0 | 2930.68 | 0 | 0 | 0
[6 empty] | 3190.14 |  |  | 26193.15 |  | 8.188 | 3190.14 | 26193.15 | 8.188 | [5 empty] | 259.46 | 0 | 0 | 0
5 | 10-01-039-3 Поправка: МДС 81-35.2004, п.4.7 | Установка блоков в наружных и внутренних дверных проемах в перегородках и деревянных нерубленых стенах, площадь проема до 3 м2 | 100 м2 проемов | 0.22 | 25379.25 |  |  | 10-01-039-3 | [7 empty] | 277.16 | 7864.9 | 139.75 | 4006.65
Объем: 0,22=(1*2*11)/100
|  | Зарплата |  |  | 1031.55 | )*1,15 | 260.98 |  | 28.43 | 7419.72 |  |  |  |  | 260.98
|  | Эксплуатация машин |  |  | 339.96 | )*1,25 | 93.49 |  | 9.77 | 913.39
|  | Материальные ресурсы |  |  | 24007.74 |  | 5281.7 |  | 4.61 | 24348.65
|  | НР от ФОТ | % | 118 | )*0,9=106,2 |  | 277.16 |  | 106 | 7864.9
|  | СП от ФОТ | % | 63 | )*0,85=53,55 |  | 139.75 |  | 54 | 4006.65
|  | Затраты труда | чел-ч | 115 |  | )*1,15 |  |  |  |  | 29.095
5,1 | 203-0205 | Блоки дверные двупольные с полотном глухим ДГ 21-13, площадь 2,63 м2 | м2 | -22 | 207 |  | -4554 |  | 4.02 | -18307.08 | [5 empty] | 0 | 0 | 0 | 0 | -4554 | 0 | 0 | 0
5,2 | 203-8142 | Блоки дверные из натурального массива дуба (коробка, полотно глухое, наличники, фурнитура) | м2 | 22 | 4535.87 |  | 99789.14 |  | 2.83 | 282403.27 | [5 empty] | 0 | 0 | 0 | 0 | 99789.14 | 0 | 0 | 0
[6 empty] | 101288.22 |  |  | 308649.5 |  | 29.095 | 101288.22 | 308649.5 | 29.095 | [5 empty] | 6053.08 | 0 | 0 | 0
6 | 09-04-012-1 Поправка: МДС 81-35.2004, п.4.7 | Установка металлических дверных блоков в готовые проемы | 1 м2 проема | 4.56 | 68.55 |  |  | 09-04-012-1 | [7 empty] | 101.14 | 2875.31 | 90.21 | 2555.83
Объем: 4,56=0,8*1,9*3
|  | Зарплата |  |  | 23.81 | )*1,15 | 124.86 |  | 28.43 | 3549.76 |  |  |  |  | 124.86
|  | Эксплуатация машин |  |  | 19.07 | )*1,25 | 108.7 |  | 9.21 | 1001.12
|  | Материальные ресурсы |  |  | 25.67 |  | 117.06 |  | 5.78 | 676.58
|  | НР от ФОТ | % | 90 | )*0,9=81 |  | 101.14 |  | 81 | 2875.31
|  | СП от ФОТ | % | 85 | )*0,85=72,25 |  | 90.21 |  | 72 | 2555.83
|  | Затраты труда | чел-ч | 2.4 |  | )*1,15 |  |  |  |  | 12.5856
6,1 | 301-4190 | Решетки жалюзийные регулируемые из алюминиевого профиля с порошковым покрытием марки РВ-1, размером 900х700 мм | шт. | 3 | 525.22 |  | 1575.66 |  | 6.34 | 9989.68 | [5 empty] | 0 | 0 | 0 | 0 | 1575.66 | 0 | 0 | 0
6,2 | 206-0247 | Алюминиевая часть для дверей балконных деревянно-алюминиевых под двойное остекление в спаренном переплете, распашных однопольных, с фрамугой АС 18-9, АС 18-9Л | шт. | 3 | 2741.69 |  | 8225.07 |  | 5.41 | 44497.63 | [5 empty] | 0 | 0 | 0 | 0 | 8225.07 | 0 | 0 | 0
6,3 | 101-0951 | Замок врезной оцинкованный с цилиндровым механизмом из латуни | компл. | 3 | 109.67 |  | 329.01 |  | 1.39 | 457.32 | [5 empty] | 0 | 0 | 0 | 0 | 329.01 | 0 | 0 | 0
[6 empty] | 10671.71 |  |  | 65603.23 |  | 12.5856 | 10671.71 | 65603.23 | 12.5856 | [5 empty] | 541.97 | 0 | 0 | 0
7 | 15-04-027-5 Поправка: МДС 81-35.2004, п.4.7 | прим. Третья шпатлевка при высококачественной окраске по штукатурке и сборным конструкциям стен, подготовленных под окраску | 100 м2 окрашиваемой поверхности | 6.8484 | 519.44 |  |  | 15-04-027-5 | [7 empty] | 849.73 | 24285.53 | 420.37 | 12014.95
Объем: 6,8484=(684,84)/100
|  | Зарплата |  |  | 114.02 | )*1,15 | 897.98 |  | 28.43 | 25529.65 |  |  |  |  | 897.98
|  | Эксплуатация машин |  |  | 2.93 | )*1,25 | 25.08 |  | 10.08 | 252.83
|  | в т.ч. зарплата машинистов |  |  | 0.14 | )*1,25 | 1.2 |  | 28.43 | 34.07 |  |  |  |  | 1.2
|  | Материальные ресурсы |  |  | 402.49 |  | 2756.41 |  | 3.13 | 8627.57
|  | НР от ФОТ | % | 105 | )*0,9=94,5 |  | 849.73 |  | 95 | 24285.53
|  | СП от ФОТ | % | 55 | )*0,85=46,75 |  | 420.37 |  | 47 | 12014.95
|  | Затраты труда | чел-ч | 11.99 |  | )*1,15 |  |  |  |  | 94.4292
[6 empty] | 4949.57 |  |  | 70710.53 |  | 94.4292 | 4949.57 | 70710.53 | 94.4292 | [5 empty] | 4949.57 | 0 | 0 | 0
8 | 15-04-006-3 Поправка: МДС 81-35.2004, п.4.7 | Покрытие поверхностей грунтовкой глубокого проникновения за 1 раз стен | 100 м2 покрытия | 6.8484 | 64.37 |  |  | 15-04-006-3 | [7 empty] | 470.09 | 13435.2 | 232.56 | 6646.89
Объем: 6,8484=(684,84)/100
|  | Зарплата |  |  | 63.01 | )*1,15 | 496.25 |  | 28.43 | 14108.25 |  |  |  |  | 496.25
|  | Эксплуатация машин |  |  | 1.18 | )*1,25 | 10.1 |  | 10.6 | 107.07
|  | в т.ч. зарплата машинистов |  |  | 0.14 | )*1,25 | 1.2 |  | 28.43 | 34.07 |  |  |  |  | 1.2
|  | Материальные ресурсы |  |  | 0.18 |  | 1.23 |  | 25.39 | 31.3
|  | НР от ФОТ | % | 105 | )*0,9=94,5 |  | 470.09 |  | 95 | 13435.2
|  | СП от ФОТ | % | 55 | )*0,85=46,75 |  | 232.56 |  | 47 | 6646.89
|  | Затраты труда | чел-ч | 6.55 |  | )*1,15 |  |  |  |  | 51.5856
8,1 | 101-2416 | Грунтовка: "Бетоконтакт", КНАУФ | кг | 89.0292 | 22.91 |  | 2039.66 |  | 5.38 | 10973.37 | [5 empty] | 0 | 0 | 0 | 0 | 2039.66 | 0 | 0 | 0
[6 empty] | 3249.89 |  |  | 45302.08 |  | 51.5856 | 3249.89 | 45302.08 | 51.5856 | [5 empty] | 1210.23 | 0 | 0 | 0
9 | 61-1-9 | Сплошное выравнивание штукатурки внутри здания (однослойная штукатурка) сухой растворной смесью (типа «Ветонит») толщиной до 10 мм для последующей окраски или оклейки обоями стен | 100 м2 поверхности | 0.42 | 867.07 |  |  | 61-1-9 | [7 empty] | 245.86 | 6989.71 | 155.61 | 4423.87
Объем: 0,42=(42)/100
|  | Зарплата |  |  | 720.29 |  | 302.52 |  | 28.43 | 8600.69 |  |  |  |  | 302.52
|  | Эксплуатация машин |  |  | 32.24 |  | 13.54 |  | 19.6 | 265.4
|  | в т.ч. зарплата машинистов |  |  | 20.69 |  | 8.69 |  | 28.43 | 247.05 |  |  |  |  | 8.69
|  | Материальные ресурсы |  |  | 114.54 |  | 48.11 |  | 6.05 | 291.05
|  | НР от ФОТ | % | 79 |  |  | 245.86 |  | 79 | 6989.71
|  | СП от ФОТ | % | 50 |  |  | 155.61 |  | 50 | 4423.87
|  | Затраты труда | чел-ч | 73.8 | [6 empty] | 30.996
9,1 | 101-3171 | Шпатлевка Ветонит LR | т | 0.4032 | 8245.61 |  | 3324.63 |  | 4.15 | 13797.21 | [5 empty] | 0 | 0 | 0 | 0 | 3324.63 | 0 | 0 | 0
[6 empty] | 4090.27 |  |  | 34367.93 |  | 30.996 | 4090.27 | 34367.93 | 30.996 | [5 empty] | 765.64 | 0 | 0 | 0
10 | 15-04-007-3 Поправка: МДС 81-35.2004, п.4.7 | Окраска водно-дисперсионными акриловыми составами улучшенная по сборным конструкциям стен, подготовленным под окраску | 100 м2 окрашиваемой поверхности | 6.8484 | 863.6 |  |  | 15-04-007-3 | [7 empty] | 2159.22 | 61711.45 | 1068.19 | 30530.93
Объем: 6,8484=(684,84)/100
|  | Зарплата |  |  | 289.99 | )*1,15 | 2283.86 |  | 28.43 | 64930.21 |  |  |  |  | 2283.86
|  | Эксплуатация машин |  |  | 8.99 | )*1,25 | 76.96 |  | 9.88 | 760.35
|  | в т.ч. зарплата машинистов |  |  | 0.12 | )*1,25 | 1.03 |  | 28.43 | 29.21 |  |  |  |  | 1.03
|  | Материальные ресурсы |  |  | 564.62 |  | 3866.74 |  | 6.84 | 26448.53
|  | НР от ФОТ | % | 105 | )*0,9=94,5 |  | 2159.22 |  | 95 | 61711.45
|  | СП от ФОТ | % | 55 | )*0,85=46,75 |  | 1068.19 |  | 47 | 30530.93
|  | Затраты труда | чел-ч | 32.73 |  | )*1,15 |  |  |  |  | 257.7704
[6 empty] | 9454.97 |  |  | 184381.47 |  | 257.7704 | 9454.97 | 184381.47 | 257.7704 | [5 empty] | 9454.97 | 0 | 0 | 0
11 | 15-01-019-1 Поправка: МДС 81-35.2004, п.4.7 | Гладкая облицовка стен, столбов, пилястр и откосов (без карнизных, плинтусных и угловых плиток) без установки плиток туалетного гарнитура на цементном растворе по кирпичу и бетону | 100 м2 поверхности облицовки | 0.575 | 10008.87 |  |  | 15-01-019-1 | [7 empty] | 1315.67 | 37602.46 | 650.87 | 18603.32
Объем: 0,575=(57,5)/100
|  | Зарплата |  |  | 2093.04 | )*1,15 | 1384.02 |  | 28.43 | 39347.77 |  |  |  |  | 1384.02
|  | Эксплуатация машин |  |  | 30.32 | )*1,25 | 21.79 |  | 11.98 | 261.07
|  | в т.ч. зарплата машинистов |  |  | 11.44 | )*1,25 | 8.22 |  | 28.43 | 233.77 |  |  |  |  | 8.22
|  | Материальные ресурсы |  |  | 7885.51 |  | 4534.17 |  | 4.88 | 22126.74
|  | НР от ФОТ | % | 105 | )*0,9=94,5 |  | 1315.67 |  | 95 | 37602.46
|  | СП от ФОТ | % | 55 | )*0,85=46,75 |  | 650.87 |  | 47 | 18603.32
|  | Затраты труда | чел-ч | 228 |  | )*1,15 |  |  |  |  | 150.765
[6 empty] | 7906.52 |  |  | 117941.36 |  | 150.765 | 7906.52 | 117941.36 | 150.765 | [5 empty] | 7906.52 | 0 | 0 | 0
12 | 10-05-001-1 Поправка: МДС 81-35.2004, п.4.7 | Устройство перегородок из гипсокартонных листов (ГКЛ) по системе «КНАУФ» с одинарным металлическим каркасом и однослойной обшивкой с обеих сторон (С 111) глухих // короб для скрытия труб | 100 м2 перегородок (за вычетом проемов) | 0.015 | 8390.77 |  |  | 10-05-001-1 | [7 empty] | 16.28 | 462.06 | 8.21 | 235.39
Объем: 0,015=(1,5)/100
|  | Зарплата |  |  | 888.86 | )*1,15 | 15.33 |  | 28.43 | 435.91 |  |  |  |  | 15.33
|  | Эксплуатация машин |  |  | 28.76 | )*1,25 | 0.54 |  | 5.55 | 2.99
|  | Материальные ресурсы |  |  | 7473.15 |  | 112.1 |  | 5.29 | 592.99
|  | НР от ФОТ | % | 118 | )*0,9=106,2 |  | 16.28 |  | 106 | 462.06
|  | СП от ФОТ | % | 63 | )*0,85=53,55 |  | 8.21 |  | 54 | 235.39
|  | Затраты труда | чел-ч | 98 |  | )*1,15 |  |  |  |  | 1.6905
[6 empty] | 152.46 |  |  | 1729.34 |  | 1.6905 | 152.46 | 1729.34 | 1.6905 | [5 empty] | 152.46 | 0 | 0 | 0
Итого по подразделу: Перегородки | [5 empty] | 221111.73 |  |  | 1625654.67 |  | 1314.2038
Подраздел: Потолки
13 | 09-03-047-1 Поправка: МДС 81-35.2004, п.4.7 | Монтаж каркасов подвесных потолков с подвесками и деталями крепления | 1 т конструкций | 0.65045 | 1694.01 |  |  | 09-03-047-1 | [7 empty] | 460.8 | 13100.71 | 411.02 | 11645.08
Объем: 0,65045=2,5*260,18/1000
|  | Зарплата |  |  | 749.56 | )*1,15 | 560.68 |  | 28.43 | 15940.25 |  |  |  |  | 560.68
|  | Эксплуатация машин |  |  | 496.83 | )*1,25 | 403.95 |  | 7.97 | 3219.51
|  | в т.ч. зарплата машинистов |  |  | 10.1 | )*1,25 | 8.21 |  | 28.43 | 233.47 |  |  |  |  | 8.21
|  | Материальные ресурсы |  |  | 447.62 |  | 291.15 |  | 8.54 | 2486.46
|  | НР от ФОТ | % | 90 | )*0,9=81 |  | 460.8 |  | 81 | 13100.71
|  | СП от ФОТ | % | 85 | )*0,85=72,25 |  | 411.02 |  | 72 | 11645.08
|  | Затраты труда | чел-ч | 75.56 |  | )*1,15 |  |  |  |  | 56.5202
13,1 | 201-0587 | Каркасы подвесных потолков с подвесками и деталями крепления | т | 0.65045 | 6747 |  | 4388.59 |  | 9.88 | 43359.23 | [5 empty] | 0 | 0 | 0 | 0 | 4388.59 | 0 | 0 | 0
[6 empty] | 6516.19 |  |  | 89751.24 |  | 56.5202 | 6516.19 | 89751.24 | 56.5202 | [5 empty] | 2127.6 | 0 | 0 | 0
14 | 15-01-047-15 Поправка: МДС 81-35.2004, п.4.7 | Устройство подвесных потолков типа <Армстронг> по каркасу из оцинкованного профиля | 100 м2 поверхности облицовки | 2.6018 | 6747.4 |  |  | 15-01-047-15 | [7 empty] | 2754.76 | 78732.22 | 1362.8 | 38951.73
Объем: 2,6018=(260,18)/100
|  | Зарплата |  |  | 963.12 | )*1,15 | 2881.72 |  | 28.43 | 81927.37 |  |  |  |  | 2881.72
|  | Эксплуатация машин |  |  | 433.43 | )*1,25 | 1409.62 |  | 9.79 | 13800.21
|  | в т.ч. зарплата машинистов |  |  | 10.26 | )*1,25 | 33.37 |  | 28.43 | 948.65 |  |  |  |  | 33.37
|  | Материальные ресурсы |  |  | 5350.85 |  | 13921.84 |  | 5.01 | 69748.43
|  | НР от ФОТ | % | 105 | )*0,9=94,5 |  | 2754.76 |  | 95 | 78732.22
|  | СП от ФОТ | % | 55 | )*0,85=46,75 |  | 1362.8 |  | 47 | 38951.73
|  | Затраты труда | чел-ч | 102.46 |  | )*1,15 |  |  |  |  | 306.5675
[6 empty] | 22330.74 |  |  | 283159.96 |  | 306.5675 | 22330.74 | 283159.96 | 306.5675 | [5 empty] | 22330.74 | 0 | 0 | 0
15 | 15-01-047-15 Поправка: МДС 81-35.2004, п.4.7 | Грильято_Устройство подвесных потолков типа <Армстронг> по каркасу из оцинкованного профиля | 100 м2 поверхности облицовки | 3.8506 | 6747.4 |  |  | 15-01-047-15 | [7 empty] | 4076.98 | 116521.76 | 2016.92 | 57647.61
Объем: 3,8506=(385,06)/100
|  | Зарплата |  |  | 963.12 | )*1,15 | 4264.88 |  | 28.43 | 121250.49 |  |  |  |  | 4264.88
|  | Эксплуатация машин |  |  | 433.43 | )*1,25 | 2086.21 |  | 9.79 | 20423.97
|  | в т.ч. зарплата машинистов |  |  | 10.26 | )*1,25 | 49.38 |  | 28.43 | 1403.99 |  |  |  |  | 49.38
|  | Материальные ресурсы |  |  | 5350.85 |  | 20603.98 |  | 5.01 | 103225.95
|  | НР от ФОТ | % | 105 | )*0,9=94,5 |  | 4076.98 |  | 95 | 116521.76
|  | СП от ФОТ | % | 55 | )*0,85=46,75 |  | 2016.92 |  | 47 | 57647.61
|  | Затраты труда | чел-ч | 102.46 |  | )*1,15 |  |  |  |  | 453.7123
15,1 | 101-2414 | Панели потолочные с комплектующими «Армстронг» | м2 | -396.6118 | 51.95 |  | -20603.98 |  | 5.01 | -103225.95 | [5 empty] | 0 | 0 | 0 | 0 | -20603.98 | 0 | 0 | 0
15,2 | Цена поставщика | Потолок Грильято Базисная стоимость: 408,00 = [480 / 1,2] + 2% Трансп | м2 | 396.6118 | 408 |  | 161817.61 |  | 1 | 161817.61 | [5 empty] | 0 | 0 | 0 | 0 | 0 | 0 | 0 | 161817.61
[6 empty] | 174262.6 |  |  | 477661.44 |  | 453.7123 | 174262.6 | 477661.44 | 453.7123 | [5 empty] | 33048.97 | 0 | 0 | 0
16 | 10-05-011-1 Поправка: МДС 81-35.2004, п.4.7 | Устройство подвесных потолков из гипсокартонных листов (ГКЛ) по системе «КНАУФ» двухуровневых (П 112) | 100 м2 потолка | 0.6854 | 6424.58 |  |  | 10-05-011-1 | [7 empty] | 698.49 | 19820.74 | 352.2 | 10097.36
Объем: 0,6854=(68,54)/100
|  | Зарплата |  |  | 834.44 | )*1,15 | 657.71 |  | 28.43 | 18698.81 |  |  |  |  | 657.71
|  | Эксплуатация машин |  |  | 11.97 | )*1,25 | 10.26 |  | 5.89 | 60.4
|  | Материальные ресурсы |  |  | 5578.17 |  | 3823.28 |  | 5.7 | 21792.68
|  | НР от ФОТ | % | 118 | )*0,9=106,2 |  | 698.49 |  | 106 | 19820.74
|  | СП от ФОТ | % | 63 | )*0,85=53,55 |  | 352.2 |  | 54 | 10097.36
|  | Затраты труда | чел-ч | 92 |  | )*1,15 |  |  |  |  | 72.5153
16,1 | 201-0819 | Тяга подвеса 500 мм | 100 шт. | 1.2543 | 65 |  | 81.53 |  | 7.5 | 611.46 | [5 empty] | 0 | 0 | 0 | 0 | 81.53 | 0 | 0 | 0
[6 empty] | 5623.47 |  |  | 71081.45 |  | 72.5153 | 5623.47 | 71081.45 | 72.5153 | [5 empty] | 5541.94 | 0 | 0 | 0
17 | 15-04-007-4 Поправка: МДС 81-35.2004, п.4.7 | Окраска водно-дисперсионными акриловыми составами улучшенная по сборным конструкциям потолков, подготовленным под окраску | 100 м2 окрашиваемой поверхности | 0.6854 | 978.16 |  |  | 15-04-007-4 | [7 empty] | 263.94 | 7543.54 | 130.57 | 3732.07
Объем: 0,6854=(68,54)/100
|  | Зарплата |  |  | 354.22 | )*1,15 | 279.2 |  | 28.43 | 7937.65 |  |  |  |  | 279.2
|  | Эксплуатация машин |  |  | 8.99 | )*1,25 | 7.7 |  | 9.88 | 76.1
|  | в т.ч. зарплата машинистов |  |  | 0.12 | )*1,25 | 0.1 |  | 28.43 | 2.92 |  |  |  |  | 0.1
|  | Материальные ресурсы |  |  | 614.95 |  | 421.49 |  | 6.89 | 2904.04
|  | НР от ФОТ | % | 105 | )*0,9=94,5 |  | 263.94 |  | 95 | 7543.54
|  | СП от ФОТ | % | 55 | )*0,85=46,75 |  | 130.57 |  | 47 | 3732.07
|  | Затраты труда | чел-ч | 39.98 |  | )*1,15 |  |  |  |  | 31.5126
[6 empty] | 1102.9 |  |  | 22193.4 |  | 31.5126 | 1102.9 | 22193.4 | 31.5126 | [5 empty] | 1102.9 | 0 | 0 | 0
Итого по подразделу: Потолки | [5 empty] | 209835.9 |  |  | 943847.49 |  | 920.828
Подраздел: Электромонтажные работы
18 | 69-3-3 | прим. Прорезка отверстий для водогазопроводных и чугунных трубопроводов в деревянных перегородках оштукатуренных | 100 отверстий | 0.87 | 820.1 |  |  | 69-3-3 | [7 empty] | 415.61 | 11815.75 | 266.42 | 7574.2
Объем: 0,87=(87)/100
|  | Зарплата |  |  | 612.45 |  | 532.83 |  | 28.43 | 15148.4 |  |  |  |  | 532.83
|  | Эксплуатация машин |  |  | 207.65 |  | 180.66 |  | 7.77 | 1403.69
|  | НР от ФОТ | % | 78 |  |  | 415.61 |  | 78 | 11815.75
|  | СП от ФОТ | % | 50 |  |  | 266.42 |  | 50 | 7574.2
|  | Затраты труда | чел-ч | 71.8 | [6 empty] | 62.466
18,1 | 509-9900 | Строительный мусор | т | 0.348 | 0 |  | 0 |  | 1 | 0 | [5 empty] | 0 | 0 | 0 | 0 | 0 | 0 | 0 | 0
[6 empty] | 1395.52 |  |  | 35942.04 |  | 62.466 | 1395.52 | 35942.04 | 62.466 | [5 empty] | 1395.52 | 0 | 0 | 0
19 | м08-02-390-2 | Короба пластмассовые шириной до 63 мм | 100 м | 0.3 | 279.78 |  |  | м08-02-390-2 | [7 empty] | 49.88 | 1418.19 | 34.13 | 970.34
Объем: 0,3=(30)/100
|  | Зарплата |  |  | 174.89 |  | 52.47 |  | 28.43 | 1491.64 |  |  |  |  | 52.47
|  | Эксплуатация машин |  |  | 35.26 |  | 10.58 |  | 8.75 | 92.56
|  | в т.ч. зарплата машинистов |  |  | 0.14 |  | 0.04 |  | 28.43 | 1.19 |  |  |  |  | 0.04
|  | Материальные ресурсы |  |  | 69.63 |  | 20.89 |  | 3.55 | 74.16
|  | НР от ФОТ | % | 95 |  |  | 49.88 |  | 95 | 1418.19
|  | СП от ФОТ | % | 65 |  |  | 34.13 |  | 65 | 970.34
|  | Затраты труда | чел-ч | 18.39 | [6 empty] | 5.517
19,1 | 509-1845 | Кабель-канал (короб) "Legrand" 50х100 мм | 100 м | 0.3 | 7275 |  | 2182.5 |  | 3.26 | 7114.95 | [5 empty] | 0 | 0 | 0 | 0 | 0 | 2182.5 | 0 | 0
[6 empty] | 2350.45 |  |  | 11161.84 |  | 5.517 | 2350.45 | 11161.84 | 5.517 | [5 empty] | 0 | 167.95 | 0 | 0
20 | 503-0606 | Коробка для установки розеток и выключателей скрытой проводки | 1000 шт. | 0.087 | 1998.42 |  | 173.86 | 503-0606 | 2.11 | 366.85 | [5 empty] | 0 | 0 | 0 | 0
Объем: 0,087=(87)/1000
[6 empty] | 173.86 |  |  | 366.85 |  | 0 | 173.86 | 366.85 | 0 | [5 empty] | 0 | 173.86 | 0 | 0
21 | м08-02-390-1 | Короба пластмассовые шириной до 40 мм | 100 м | 0.14 | 237.45 |  |  | м08-02-390-1 | [7 empty] | 20.62 | 586.31 | 14.11 | 401.16
Объем: 0,14=(14)/100
|  | Зарплата |  |  | 154.92 |  | 21.69 |  | 28.43 | 616.61 |  |  |  |  | 21.69
|  | Эксплуатация машин |  |  | 31.2 |  | 4.37 |  | 8.76 | 38.26
|  | в т.ч. зарплата машинистов |  |  | 0.14 |  | 0.02 |  | 28.43 | 0.56 |  |  |  |  | 0.02
|  | Материальные ресурсы |  |  | 51.33 |  | 7.19 |  | 4.25 | 30.54
|  | НР от ФОТ | % | 95 |  |  | 20.62 |  | 95 | 586.31
|  | СП от ФОТ | % | 65 |  |  | 14.11 |  | 65 | 401.16
|  | Затраты труда | чел-ч | 16.29 | [6 empty] | 2.2806
21,1 | 509-1841 | Кабель-канал (короб) "Legrand" 20х12,5 мм | 100 м | 0.14 | 727.01 |  | 101.78 |  | 7.94 | 808.14 | [5 empty] | 0 | 0 | 0 | 0 | 0 | 101.78 | 0 | 0
[6 empty] | 169.76 |  |  | 2481.02 |  | 2.2806 | 169.76 | 2481.02 | 2.2806 | [5 empty] | 0 | 67.98 | 0 | 0
22 | м08-02-409-1 | Труба винипластовая по установленным конструкциям, по стенам и колоннам с креплением скобами, диаметр до 25 мм | 100 м | 1.8 | 248.61 |  |  | м08-02-409-1 | [7 empty] | 308.14 | 8760.47 | 210.83 | 5994.01
Объем: 1,8=(180)/100
|  | Зарплата |  |  | 178.98 |  | 322.16 |  | 28.43 | 9159.12 |  |  |  |  | 322.16
|  | Эксплуатация машин |  |  | 45.51 |  | 81.92 |  | 9.08 | 743.82
|  | в т.ч. зарплата машинистов |  |  | 1.22 |  | 2.2 |  | 28.43 | 62.43 |  |  |  |  | 2.2
|  | Материальные ресурсы |  |  | 24.12 |  | 43.42 |  | 8.49 | 368.6
|  | НР от ФОТ | % | 95 |  |  | 308.14 |  | 95 | 8760.47
|  | СП от ФОТ | % | 65 |  |  | 210.83 |  | 65 | 5994.01
|  | Затраты труда | чел-ч | 19.04 | [6 empty] | 34.272
22,1 | 103-2412 | Трубы гибкие гофрированные легкие из самозатухающего ПВХ (IP55) серии FL, с зондом, диаметром 16 мм | 10 м | 18.36 | 16.82 |  | 308.82 |  | 3.32 | 1025.27 | [5 empty] | 0 | 0 | 0 | 0 | 308.82 | 0 | 0 | 0
22,2 | 103-1177 | Клипса для крепежа гофротрубы, диаметром 16 мм | 10 шт. | 18 | 1.9 |  | 34.2 |  | 13.96 | 477.43 | [5 empty] | 0 | 0 | 0 | 0 | 34.2 | 0 | 0 | 0
[6 empty] | 1309.49 |  |  | 26528.72 |  | 34.272 | 1309.49 | 26528.72 | 34.272 | [5 empty] | 0 | 966.47 | 0 | 0
23 | м08-02-412-2 | Затягивание провода в проложенные трубы и металлические рукава первого одножильного или многожильного в общей оплетке, суммарное сечение до 6 мм2 | 100 м | 1.8 | 69.23 |  |  | м08-02-412-2 | [7 empty] | 87.12 | 2476.47 | 59.61 | 1694.43
Объем: 1,8=(180)/100
|  | Зарплата |  |  | 50.67 |  | 91.21 |  | 28.43 | 2592.99 |  |  |  |  | 91.21
|  | Эксплуатация машин |  |  | 4.44 |  | 7.99 |  | 8.39 | 67.05
|  | в т.ч. зарплата машинистов |  |  | 0.27 |  | 0.49 |  | 28.43 | 13.82 |  |  |  |  | 0.49
|  | Материальные ресурсы |  |  | 14.12 |  | 25.42 |  | 6.3 | 160.12
|  | НР от ФОТ | % | 95 |  |  | 87.12 |  | 95 | 2476.47
|  | СП от ФОТ | % | 65 |  |  | 59.61 |  | 65 | 1694.43
|  | Затраты труда | чел-ч | 5.39 | [6 empty] | 9.702
[6 empty] | 271.35 |  |  | 6991.06 |  | 9.702 | 271.35 | 6991.06 | 9.702 | [5 empty] | 0 | 271.35 | 0 | 0
24 | м08-02-399-1 | Провод в коробах, сечением до 6 мм2 | 100 м | 2.44 | 41.59 |  |  | м08-02-399-1 | [7 empty] | 61.77 | 1756.26 | 42.26 | 1201.65
Объем: 2,44=(424-180)/100
|  | Зарплата |  |  | 26.51 |  | 64.68 |  | 28.43 | 1838.98 |  |  |  |  | 64.68
|  | Эксплуатация машин |  |  | 2.22 |  | 5.42 |  | 8.4 | 45.5
|  | в т.ч. зарплата машинистов |  |  | 0.14 |  | 0.34 |  | 28.43 | 9.71 |  |  |  |  | 0.34
|  | Материальные ресурсы |  |  | 12.86 |  | 31.38 |  | 4.76 | 149.36
|  | НР от ФОТ | % | 95 |  |  | 61.77 |  | 95 | 1756.26
|  | СП от ФОТ | % | 65 |  |  | 42.26 |  | 65 | 1201.65
|  | Затраты труда | чел-ч | 2.82 | [6 empty] | 6.8808
[6 empty] | 205.51 |  |  | 4991.75 |  | 6.8808 | 205.51 | 4991.75 | 6.8808 | [5 empty] | 0 | 205.51 | 0 | 0
25 | 502-0516 | Провода силовые для электрических установок на напряжение до 450 В с медной жилой марки ПВ3, сечением 2,5 мм2 | 1000 м | 0.43248 | 1639.99 |  | 709.26 | 502-0516 | 7.78 | 5518.07 | [5 empty] | 0 | 0 | 0 | 0
Объем: 0,43248=(424*1,02)/1000
[6 empty] | 709.26 |  |  | 5518.07 |  | 0 | 709.26 | 5518.07 | 0 | [5 empty] | 0 | 709.26 | 0 | 0
26 | м08-03-591-9 | Розетка штепсельная утопленного типа при скрытой проводке | 100 шт. | 0.87 | 371.42 |  |  | м08-03-591-9 | [7 empty] | 250.24 | 7114.3 | 171.22 | 4867.68
Объем: 0,87=(87)/100
|  | Зарплата |  |  | 302.36 |  | 263.05 |  | 28.43 | 7478.6 |  |  |  |  | 263.05
|  | Эксплуатация машин |  |  | 5.78 |  | 5.03 |  | 8.2 | 41.23
|  | в т.ч. зарплата машинистов |  |  | 0.41 |  | 0.36 |  | 28.43 | 10.14 |  |  |  |  | 0.36
|  | Материальные ресурсы |  |  | 63.28 |  | 55.05 |  | 6.59 | 362.8
|  | НР от ФОТ | % | 95 |  |  | 250.24 |  | 95 | 7114.3
|  | СП от ФОТ | % | 65 |  |  | 171.22 |  | 65 | 4867.68
|  | Затраты труда | чел-ч | 30.48 | [6 empty] | 26.5176
26,1 | 503-0695 | Розетка штепсельная Mosaic с заземляющим контактом | 100 шт. | 0.87 | 9355 |  | 8138.85 |  | 2.16 | 17579.92 | [5 empty] | 0 | 0 | 0 | 0 | 0 | 8138.85 | 0 | 0
[6 empty] | 8883.44 |  |  | 37444.53 |  | 26.5176 | 8883.44 | 37444.53 | 26.5176 | [5 empty] | 0 | 744.59 | 0 | 0
27 | м08-03-591-2 | Выключатель одноклавишный утопленного типа при скрытой проводке | 100 шт. | 0.16 | 297.29 |  |  | м08-03-591-2 | [7 empty] | 38.91 | 1106.06 | 26.62 | 756.78
Объем: 0,16=(16)/100
|  | Зарплата |  |  | 255.54 |  | 40.89 |  | 28.43 | 1162.4 |  |  |  |  | 40.89
|  | Эксплуатация машин |  |  | 5.78 |  | 0.92 |  | 8.2 | 7.58
|  | в т.ч. зарплата машинистов |  |  | 0.41 |  | 0.07 |  | 28.43 | 1.87 |  |  |  |  | 0.07
|  | Материальные ресурсы |  |  | 35.97 |  | 5.76 |  | 6.42 | 36.95
|  | НР от ФОТ | % | 95 |  |  | 38.91 |  | 95 | 1106.06
|  | СП от ФОТ | % | 65 |  |  | 26.62 |  | 65 | 756.78
|  | Затраты труда | чел-ч | 25.76 | [6 empty] | 4.1216
27,1 | 509-4583 | Выключатель одноклавишный для скрытой проводки серии "Прима", марка С16-053 с подсветкой, цвет белый | 10 шт. | 1.6 | 80 |  | 128 |  | 8.22 | 1052.16 | [5 empty] | 0 | 0 | 0 | 0 | 0 | 128 | 0 | 0
[6 empty] | 241.1 |  |  | 4121.93 |  | 4.1216 | 241.1 | 4121.93 | 4.1216 | [5 empty] | 0 | 113.1 | 0 | 0
28 | м08-03-591-5 | Выключатель двухклавишный утопленного типа при скрытой проводке | 100 шт. | 0.04 | 302.15 |  |  | м08-03-591-5 | [7 empty] | 9.91 | 281.66 | 6.78 | 192.71
Объем: 0,04=(4)/100
|  | Зарплата |  |  | 260.3 |  | 10.41 |  | 28.43 | 296.01 |  |  |  |  | 10.41
|  | Эксплуатация машин |  |  | 5.78 |  | 0.23 |  | 8.2 | 1.9
|  | в т.ч. зарплата машинистов |  |  | 0.41 |  | 0.02 |  | 28.43 | 0.47 |  |  |  |  | 0.02
|  | Материальные ресурсы |  |  | 36.07 |  | 1.44 |  | 6.48 | 9.35
|  | НР от ФОТ | % | 95 |  |  | 9.91 |  | 95 | 281.66
|  | СП от ФОТ | % | 65 |  |  | 6.78 |  | 65 | 192.71
|  | Затраты труда | чел-ч | 26.24 | [6 empty] | 1.0496
28,1 | 509-4601 | Выключатель двухклавишный для скрытой проводки серии "Прима", марка С56-039-с с подсветкой, цвет белый | 10 шт. | 0.4 | 88.1 |  | 35.24 |  | 8.68 | 305.88 | [5 empty] | 0 | 0 | 0 | 0 | 0 | 35.24 | 0 | 0
[6 empty] | 64.01 |  |  | 1087.51 |  | 1.0496 | 64.01 | 1087.51 | 1.0496 | [5 empty] | 0 | 28.77 | 0 | 0
29 | м08-03-594-14 | Светильник в подвесных потолках, устанавливаемый на профиле, количество ламп в светильнике до 4 | 100 шт. | 1.02 | 3375.05 |  |  | м08-03-594-14 | [7 empty] | 2066.18 | 58741.47 | 1413.7 | 40191.53
Объем: 1,02=(102)/100
|  | Зарплата |  |  | 2118.91 |  | 2161.29 |  | 28.43 | 61445.42 |  |  |  |  | 2161.29
|  | Эксплуатация машин |  |  | 228.84 |  | 233.42 |  | 8.35 | 1949.03
|  | в т.ч. зарплата машинистов |  |  | 13.37 |  | 13.64 |  | 28.43 | 387.71 |  |  |  |  | 13.64
|  | Материальные ресурсы |  |  | 1027.3 |  | 1047.85 |  | 8.57 | 8980.04
|  | НР от ФОТ | % | 95 |  |  | 2066.18 |  | 95 | 58741.47
|  | СП от ФОТ | % | 65 |  |  | 1413.7 |  | 65 | 40191.53
|  | Затраты труда | чел-ч | 213.6 | [6 empty] | 217.872
29,1 | 509-2370 | Светильники люминесцентные с зеркальной экранирующей решеткой потолочные типа ARS/S 436 с ЭПРА // светодиодные | шт. | 102 | 962.36 |  | 98160.72 |  | 5.96 | 585037.89 | [5 empty] | 0 | 0 | 0 | 0 | 0 | 98160.72 | 0 | 0
[6 empty] | 105083.16 |  |  | 756345.38 |  | 217.872 | 105083.16 | 756345.38 | 217.872 | [5 empty] | 0 | 6922.44 | 0 | 0
30 | м08-03-574-1 | Разводка по устройствам и подключение жил кабелей или проводов сечением до 10 мм2 | 100 жил | 6.15 | 274.73 |  |  | м08-03-574-1 | [7 empty] | 974.53 | 27705.86 | 666.78 | 18956.64
Объем: 6,15=(615)/100
|  | Зарплата |  |  | 166.66 |  | 1024.96 |  | 28.43 | 29139.58 |  |  |  |  | 1024.96
|  | Эксплуатация машин |  |  | 2.22 |  | 13.65 |  | 8.4 | 114.69
|  | в т.ч. зарплата машинистов |  |  | 0.14 |  | 0.86 |  | 28.43 | 24.48 |  |  |  |  | 0.86
|  | Материальные ресурсы |  |  | 105.85 |  | 650.98 |  | 8.28 | 5390.09
|  | НР от ФОТ | % | 95 |  |  | 974.53 |  | 95 | 27705.86
|  | СП от ФОТ | % | 65 |  |  | 666.78 |  | 65 | 18956.64
|  | Затраты труда | чел-ч | 16.8 | [6 empty] | 103.32
[6 empty] | 3330.9 |  |  | 81306.86 |  | 103.32 | 3330.9 | 81306.86 | 103.32 | [5 empty] | 0 | 3330.9 | 0 | 0
31 | м08-03-593-19 | Светильник в подвесных потолках | 100 шт. | 0.26 | 1101.54 |  |  | м08-03-593-19 | [7 empty] | 231.97 | 6594.91 | 158.72 | 4512.31
Объем: 0,26=(26)/100
|  | Зарплата |  |  | 936.45 |  | 243.48 |  | 28.43 | 6922.05 |  |  |  |  | 243.48
|  | Эксплуатация машин |  |  | 44.36 |  | 11.53 |  | 8.4 | 96.88
|  | в т.ч. зарплата машинистов |  |  | 2.7 |  | 0.7 |  | 28.43 | 19.96 |  |  |  |  | 0.7
|  | Материальные ресурсы |  |  | 120.73 |  | 31.39 |  | 11.02 | 345.92
|  | НР от ФОТ | % | 95 |  |  | 231.97 |  | 95 | 6594.91
|  | СП от ФОТ | % | 65 |  |  | 158.72 |  | 65 | 4512.31
|  | Затраты труда | чел-ч | 94.4 | [6 empty] | 24.544
31,1 | 509-1338 | Светильник точечный марки AMBER 50 2 05 R50, неповоротный, с накладным стеклом, хром | шт. | 26 | 45.27 |  | 1177.02 |  | 3.56 | 4190.19 | [5 empty] | 0 | 0 | 0 | 0 | 0 | 1177.02 | 0 | 0
[6 empty] | 1854.11 |  |  | 22662.26 |  | 24.544 | 1854.11 | 22662.26 | 24.544 | [5 empty] | 0 | 677.09 | 0 | 0
Итого по подразделу: Электромонтажные работы | [5 empty] | 126041.92 |  |  | 996949.82 |  | 498.5432
Подраздел: Сантехнические работы
32 | 69-3-3 | Прорезка отверстий для водогазопроводных и чугунных трубопроводов в деревянных перегородках оштукатуренных | 100 отверстий | 0.01 | 820.1 |  |  | 69-3-3 | [7 empty] | 4.77 | 135.81 | 3.06 | 87.06
Объем: 0,01=(1)/100
|  | Зарплата |  |  | 612.45 |  | 6.12 |  | 28.43 | 174.12 |  |  |  |  | 6.12
|  | Эксплуатация машин |  |  | 207.65 |  | 2.08 |  | 7.77 | 16.13
|  | НР от ФОТ | % | 78 |  |  | 4.77 |  | 78 | 135.81
|  | СП от ФОТ | % | 50 |  |  | 3.06 |  | 50 | 87.06
|  | Затраты труда | чел-ч | 71.8 | [6 empty] | 0.718
32,1 | 509-9900 | Строительный мусор | т | 0.004 | 0 |  | 0 |  | 1 | 0 | [5 empty] | 0 | 0 | 0 | 0 | 0 | 0 | 0 | 0
[6 empty] | 16.03 |  |  | 413.12 |  | 0.718 | 16.03 | 413.12 | 0.718 | [5 empty] | 16.03 | 0 | 0 | 0
33 | 16-02-002-1 Поправка: МДС 81-35.2004, п.4.7 | Прокладка трубопроводов водоснабжения из стальных водогазопроводных оцинкованных труб диаметром 15 мм | 100 м трубопровода | 0.32 | 3268.28 |  |  | 16-02-002-1 | [7 empty] | 152.11 | 4317.13 | 93.15 | 2665.36
Объем: 0,32=(32)/100
|  | Зарплата |  |  | 356.61 | )*1,15 | 131.23 |  | 28.43 | 3730.94 |  |  |  |  | 131.23
|  | Эксплуатация машин |  |  | 54.77 | )*1,25 | 21.91 |  | 9.53 | 208.78
|  | в т.ч. зарплата машинистов |  |  | 2.03 | )*1,25 | 0.81 |  | 28.43 | 23.09 |  |  |  |  | 0.81
|  | Материальные ресурсы |  |  | 2856.9 |  | 914.21 |  | 5.94 | 5430.4
|  | НР от ФОТ | % | 128 | )*0,9=115,2 |  | 152.11 |  | 115 | 4317.13
|  | СП от ФОТ | % | 83 | )*0,85=70,55 |  | 93.15 |  | 71 | 2665.36
|  | Затраты труда | чел-ч | 37.07 |  | )*1,15 |  |  |  |  | 13.6418
33,1 | 302-0062 | Кран шаровый муфтовый Valtec для воды диаметром 15 мм, тип в/в | шт. | 6 | 28.53 |  | 171.18 |  | 8 | 1369.44 | [5 empty] | 0 | 0 | 0 | 0 | 171.18 | 0 | 0 | 0
[6 empty] | 1483.79 |  |  | 17722.05 |  | 13.6418 | 1483.79 | 17722.05 | 13.6418 | [5 empty] | 1312.61 | 0 | 0 | 0
34 | 16-04-001-2 Поправка: МДС 81-35.2004, п.4.7 | Прокладка трубопроводов канализации из полиэтиленовых труб высокой плотности диаметром 110 мм | 100 м трубопровода | 0.06 | 7784.49 |  |  | 16-04-001-2 | [7 empty] | 48.63 | 1380.2 | 29.78 | 852.12
Объем: 0,06=(6)/100
|  | Зарплата |  |  | 611.07 | )*1,15 | 42.16 |  | 28.43 | 1198.72 |  |  |  |  | 42.16
|  | Эксплуатация машин |  |  | 6.58 | )*1,25 | 0.49 |  | 9.36 | 4.62
|  | в т.ч. зарплата машинистов |  |  | 0.68 | )*1,25 | 0.05 |  | 28.43 | 1.45 |  |  |  |  | 0.05
|  | Материальные ресурсы |  |  | 7166.84 |  | 430.01 |  | 4 | 1720.04
|  | НР от ФОТ | % | 128 | )*0,9=115,2 |  | 48.63 |  | 115 | 1380.2
|  | СП от ФОТ | % | 83 | )*0,85=70,55 |  | 29.78 |  | 71 | 852.12
|  | Затраты труда | чел-ч | 61.6 |  | )*1,15 |  |  |  |  | 4.2504
[6 empty] | 551.07 |  |  | 5155.7 |  | 4.2504 | 551.07 | 5155.7 | 4.2504 | [5 empty] | 551.07 | 0 | 0 | 0
35 | 16-04-001-1 Поправка: МДС 81-35.2004, п.4.7 | Прокладка трубопроводов канализации из полиэтиленовых труб высокой плотности диаметром 50 мм | 100 м трубопровода | 0.08 | 4623.61 |  |  | 16-04-001-1 | [7 empty] | 67.58 | 1917.69 | 41.38 | 1183.97
Объем: 0,08=(8)/100
|  | Зарплата |  |  | 637.26 | )*1,15 | 58.63 |  | 28.43 | 1666.79 |  |  |  |  | 58.63
|  | Эксплуатация машин |  |  | 2.86 | )*1,25 | 0.29 |  | 9.34 | 2.67
|  | в т.ч. зарплата машинистов |  |  | 0.27 | )*1,25 | 0.03 |  | 28.43 | 0.77 |  |  |  |  | 0.03
|  | Материальные ресурсы |  |  | 3983.49 |  | 318.68 |  | 3.93 | 1252.41
|  | НР от ФОТ | % | 128 | )*0,9=115,2 |  | 67.58 |  | 115 | 1917.69
|  | СП от ФОТ | % | 83 | )*0,85=70,55 |  | 41.38 |  | 71 | 1183.97
|  | Затраты труда | чел-ч | 64.24 |  | )*1,15 |  |  |  |  | 5.9101
[6 empty] | 486.56 |  |  | 6023.53 |  | 5.9101 | 486.56 | 6023.53 | 5.9101 | [5 empty] | 486.56 | 0 | 0 | 0
36 | 16-07-005-1 Поправка: МДС 81-35.2004, п.4.7 | Гидравлическое испытание трубопроводов систем отопления, водопровода и горячего водоснабжения диаметром до 50 мм | 100 м трубопровода | 0.32 | 107.11 |  |  | 16-07-005-1 | [7 empty] | 24.72 | 701.68 | 15.14 | 433.21
Объем: 0,32=(32)/100
|  | Зарплата |  |  | 58.32 | )*1,15 | 21.46 |  | 28.43 | 610.16 |  |  |  |  | 21.46
|  | Эксплуатация машин |  |  | 44.51 | )*1,25 | 17.8 |  | 5.2 | 92.58
|  | Материальные ресурсы |  |  | 4.28 |  | 1.37 |  | 5.75 | 7.88
|  | НР от ФОТ | % | 128 | )*0,9=115,2 |  | 24.72 |  | 115 | 701.68
|  | СП от ФОТ | % | 83 | )*0,85=70,55 |  | 15.14 |  | 71 | 433.21
|  | Затраты труда | чел-ч | 5.01 |  | )*1,15 |  |  |  |  | 1.8437
[6 empty] | 80.49 |  |  | 1845.51 |  | 1.8437 | 80.49 | 1845.51 | 1.8437 | [5 empty] | 80.49 | 0 | 0 | 0
37 | 16-07-003-6 Поправка: МДС 81-35.2004, п.4.7 | Врезка в действующие внутренние сети трубопроводов отопления и водоснабжения диаметром 50 мм | 1 врезка | 2 | 385.77 |  |  | 16-07-003-6 | [7 empty] | 164.31 | 4663.15 | 100.63 | 2878.99
|  | Зарплата |  |  | 61.86 | )*1,15 | 142.28 |  | 28.43 | 4044.96 |  |  |  |  | 142.28
|  | Эксплуатация машин |  |  | 7 | )*1,25 | 17.5 |  | 7.67 | 134.23
|  | в т.ч. зарплата машинистов |  |  | 0.14 | )*1,25 | 0.35 |  | 28.43 | 9.95 |  |  |  |  | 0.35
|  | Материальные ресурсы |  |  | 316.91 |  | 633.82 |  | 5.46 | 3460.66
|  | НР от ФОТ | % | 128 | )*0,9=115,2 |  | 164.31 |  | 115 | 4663.15
|  | СП от ФОТ | % | 83 | )*0,85=70,55 |  | 100.63 |  | 71 | 2878.99
|  | Затраты труда | чел-ч | 6.43 |  | )*1,15 |  |  |  |  | 14.789
[6 empty] | 1058.54 |  |  | 15181.99 |  | 14.789 | 1058.54 | 15181.99 | 14.789 | [5 empty] | 1058.54 | 0 | 0 | 0
38 | 16-07-004-2 Поправка: МДС 81-35.2004, п.4.7 | Врезка в действующие внутренние сети трубопроводов канализации диаметром 100 мм | 1 врезка | 1 | 212.6 |  |  | 16-07-004-2 | [7 empty] | 101.03 | 2867.27 | 61.87 | 1770.23
|  | Зарплата |  |  | 76.26 | )*1,15 | 87.7 |  | 28.43 | 2493.28 |  |  |  |  | 87.7
|  | Эксплуатация машин |  |  | 0.87 | )*1,25 | 1.09 |  | 9.78 | 10.64
|  | Материальные ресурсы |  |  | 135.47 |  | 135.47 |  | 10.66 | 1444.11
|  | НР от ФОТ | % | 128 | )*0,9=115,2 |  | 101.03 |  | 115 | 2867.27
|  | СП от ФОТ | % | 83 | )*0,85=70,55 |  | 61.87 |  | 71 | 1770.23
|  | Затраты труда | чел-ч | 8.94 |  | )*1,15 |  |  |  |  | 10.281
[6 empty] | 387.16 |  |  | 8585.53 |  | 10.281 | 387.16 | 8585.53 | 10.281 | [5 empty] | 387.16 | 0 | 0 | 0
39 | 17-01-003-1 Поправка: МДС 81-35.2004, п.4.7 | Установка унитазов с бачком непосредственно присоединенным | 10 компл. | 0.1 | 3708 |  |  | 17-01-003-1 | [7 empty] | 31.67 | 898.7 | 19.39 | 554.85
Объем: 0,1=(1)/10
|  | Зарплата |  |  | 234.33 | )*1,15 | 26.95 |  | 28.43 | 766.13 |  |  |  |  | 26.95
|  | Эксплуатация машин |  |  | 44.39 | )*1,25 | 5.55 |  | 10.39 | 57.65
|  | в т.ч. зарплата машинистов |  |  | 4.32 | )*1,25 | 0.54 |  | 28.43 | 15.35 |  |  |  |  | 0.54
|  | Материальные ресурсы |  |  | 3429.28 |  | 342.93 |  | 9.23 | 3165.23
|  | НР от ФОТ | % | 128 | )*0,9=115,2 |  | 31.67 |  | 115 | 898.7
|  | СП от ФОТ | % | 83 | )*0,85=70,55 |  | 19.39 |  | 71 | 554.85
|  | Затраты труда | чел-ч | 24.64 |  | )*1,15 |  |  |  |  | 2.8336
39,1 | 301-1521 | Унитаз-компакт «Комфорт» | компл. | -1 | 318 |  | -318 |  | 9.53 | -3030.54 | [5 empty] | 0 | 0 | 0 | 0 | -318 | 0 | 0 | 0
39,2 | Цена поставщика | Унитаз "Густавсберг" Базисная стоимость: 16 983,00 = [19 980 / 1,2] + 2% Трансп | шт. | 1 | 16983 |  | 16983 |  | 1 | 16983 | [5 empty] | 0 | 0 | 0 | 0 | 0 | 0 | 0 | 16983
[6 empty] | 17091.49 |  |  | 19395.02 |  | 2.8336 | 17091.49 | 19395.02 | 2.8336 | [5 empty] | 426.49 | 0 | 0 | 0
40 | 10-01-059-1 Поправка: МДС 81-35.2004, п.4.7 | Установка столов, шкафов под мойки, холодильных шкафов и др. | 100 шт. изделий | 0.01 | 2505.44 |  |  | 10-01-059-1 | [7 empty] | 7.67 | 217.67 | 3.87 | 110.89
Объем: 0,01=(1)/100
|  | Зарплата |  |  | 602.7 | )*1,15 | 6.93 |  | 28.43 | 197.05 |  |  |  |  | 6.93
|  | Эксплуатация машин |  |  | 269.39 | )*1,25 | 3.37 |  | 10.37 | 34.92
|  | в т.ч. зарплата машинистов |  |  | 23.36 | )*1,25 | 0.29 |  | 28.43 | 8.3 |  |  |  |  | 0.29
|  | Материальные ресурсы |  |  | 1633.35 |  | 16.33 |  | 4.99 | 81.5
|  | НР от ФОТ | % | 118 | )*0,9=106,2 |  | 7.67 |  | 106 | 217.67
|  | СП от ФОТ | % | 63 | )*0,85=53,55 |  | 3.87 |  | 54 | 110.89
|  | Затраты труда | чел-ч | 75.15 |  | )*1,15 |  |  |  |  | 0.86423
40,1 | Цена поставщика | Столешница 1500*600*50 Базисная стоимость: 1 474,75 = [1 735 / 1,2] + 2% Трансп | шт. | 1 | 1474.75 |  | 1474.75 |  | 1 | 1474.75 | [5 empty] | 0 | 0 | 0 | 0 | 0 | 0 | 0 | 1474.75
[6 empty] | 1512.92 |  |  | 2116.78 |  | 0.86423 | 1512.92 | 2116.78 | 0.86423 | [5 empty] | 38.17 | 0 | 0 | 0
41 | 17-01-001-14 Поправка: МДС 81-35.2004, п.4.7 | Установка умывальников одиночных с подводкой холодной и горячей воды | 10 компл. | 0.1 | 1609.25 |  |  | 17-01-001-14 | [7 empty] | 27.84 | 790.26 | 17.05 | 487.9
Объем: 0,1=(1)/10
|  | Зарплата |  |  | 208.27 | )*1,15 | 23.95 |  | 28.43 | 680.93 |  |  |  |  | 23.95
|  | Эксплуатация машин |  |  | 23.63 | )*1,25 | 2.95 |  | 10.18 | 30.07
|  | в т.ч. зарплата машинистов |  |  | 1.76 | )*1,25 | 0.22 |  | 28.43 | 6.25 |  |  |  |  | 0.22
|  | Материальные ресурсы |  |  | 1377.35 |  | 137.74 |  | 10.64 | 1465.5
|  | НР от ФОТ | % | 128 | )*0,9=115,2 |  | 27.84 |  | 115 | 790.26
|  | СП от ФОТ | % | 83 | )*0,85=70,55 |  | 17.05 |  | 71 | 487.9
|  | Затраты труда | чел-ч | 21.65 |  | )*1,15 |  |  |  |  | 2.4897
41,1 | 301-0825 | Умывальники полуфарфоровые и фарфоровые с кронштейнами, сифоном бутылочным латунным и выпуском, овальные со скрытыми установочными поверхностями без спинки размером 550х480х150 мм | компл. | -1 | 130 |  | -130 |  | 11.02 | -1432.6 | [5 empty] | 0 | 0 | 0 | 0 | -130 | 0 | 0 | 0
41,2 | Цена поставщика | Умывальник Vitra S50 Базисная стоимость: 6 536,50 = [7 690 / 1,2] + 2% Трансп | шт. | 1 | 6536.5 |  | 6536.5 |  | 1 | 6536.5 | [5 empty] | 0 | 0 | 0 | 0 | 0 | 0 | 0 | 6536.5
41,3 | 301-0616 | Смесители для умывальников СМ-УМ-ОРА с поворотным корпусом, одной рукояткой, с аэратором | компл. | 1 | 312.34 |  | 312.34 |  | 5.41 | 1689.76 | [5 empty] | 0 | 0 | 0 | 0 | 312.34 | 0 | 0 | 0
[6 empty] | 6928.37 |  |  | 10248.32 |  | 2.4897 | 6928.37 | 10248.32 | 2.4897 | [5 empty] | 209.53 | 0 | 0 | 0
42 | 17-01-004-1 Поправка: МДС 81-35.2004, п.4.7 | Установка писсуаров настенных | 10 компл. | 0.1 | 1498.09 |  |  | 17-01-004-1 | [7 empty] | 13.05 | 370.27 | 7.99 | 228.6
Объем: 0,1=(1)/10
|  | Зарплата |  |  | 97.01 | )*1,15 | 11.16 |  | 28.43 | 317.17 |  |  |  |  | 11.16
|  | Эксплуатация машин |  |  | 16.59 | )*1,25 | 2.07 |  | 10.19 | 21.13
|  | в т.ч. зарплата машинистов |  |  | 1.35 | )*1,25 | 0.17 |  | 28.43 | 4.8 |  |  |  |  | 0.17
|  | Материальные ресурсы |  |  | 1384.49 |  | 138.45 |  | 12.91 | 1787.38
|  | НР от ФОТ | % | 128 | )*0,9=115,2 |  | 13.05 |  | 115 | 370.27
|  | СП от ФОТ | % | 83 | )*0,85=70,55 |  | 7.99 |  | 71 | 228.6
|  | Затраты труда | чел-ч | 10.32 |  | )*1,15 |  |  |  |  | 1.1868
42,1 | 301-0529 | Писсуары полуфарфоровые и фарфоровые настенные с писсуарным краном без сифона | компл. | -1 | 131.8 |  | -131.8 |  | 13.33 | -1756.89 | [5 empty] | 0 | 0 | 0 | 0 | -131.8 | 0 | 0 | 0
42,2 | Цена поставщика | Писсуар Jika Golem Базисная стоимость: 5 299,75 = [6 235 / 1,2] + 2% Трансп | шт. | 1 | 5299.75 |  | 5299.75 |  | 1 | 5299.75 | [5 empty] | 0 | 0 | 0 | 0 | 0 | 0 | 0 | 5299.75
[6 empty] | 5340.67 |  |  | 6267.41 |  | 1.1868 | 5340.67 | 6267.41 | 1.1868 | [5 empty] | 172.72 | 0 | 0 | 0
43 | 17-01-001-14 Поправка: МДС 81-35.2004, п.4.7 | Установка умывальников одиночных с подводкой холодной и горячей воды | 10 компл. | 0.1 | 1609.25 |  |  | 17-01-001-14 | [7 empty] | 27.84 | 790.26 | 17.05 | 487.9
Объем: 0,1=1/10
|  | Зарплата |  |  | 208.27 | )*1,15 | 23.95 |  | 28.43 | 680.93 |  |  |  |  | 23.95
|  | Эксплуатация машин |  |  | 23.63 | )*1,25 | 2.95 |  | 10.18 | 30.07
|  | в т.ч. зарплата машинистов |  |  | 1.76 | )*1,25 | 0.22 |  | 28.43 | 6.25 |  |  |  |  | 0.22
|  | Материальные ресурсы |  |  | 1377.35 |  | 137.74 |  | 10.64 | 1465.5
|  | НР от ФОТ | % | 128 | )*0,9=115,2 |  | 27.84 |  | 115 | 790.26
|  | СП от ФОТ | % | 83 | )*0,85=70,55 |  | 17.05 |  | 71 | 487.9
|  | Затраты труда | чел-ч | 21.65 |  | )*1,15 |  |  |  |  | 2.4897
43,1 | 301-0825 | Умывальники полуфарфоровые и фарфоровые с кронштейнами, сифоном бутылочным латунным и выпуском, овальные со скрытыми установочными поверхностями без спинки размером 550х480х150 мм | компл. | -1 | 130 |  | -130 |  | 11.02 | -1432.6 | [5 empty] | 0 | 0 | 0 | 0 | -130 | 0 | 0 | 0
43,2 | Цена поставщика | Мойка парикмахерской "Элит" Базисная стоимость: 33 991,50 = [39 990 / 1,2] + 2% Трансп | шт. | 1 | 33991.5 |  | 33991.5 |  | 1 | 33991.5 | [5 empty] | 0 | 0 | 0 | 0 | 0 | 0 | 0 | 33991.5
43,3 | 301-0615 | Смесители для умывальников СМ-УМ-ПШЛ парикмахерских, с гибким шлангом и сеткой | компл. | 1 | 267.16 |  | 267.16 |  | 5.41 | 1445.34 | [5 empty] | 0 | 0 | 0 | 0 | 267.16 | 0 | 0 | 0
[6 empty] | 34338.19 |  |  | 37458.9 |  | 2.4897 | 34338.19 | 37458.9 | 2.4897 | [5 empty] | 209.53 | 0 | 0 | 0
44 | 17-01-005-1 Поправка: МДС 81-35.2004, п.4.7 | Установка моек на одно отделение | 10 компл. | 0.1 | 3076.82 |  |  | 17-01-005-1 | [7 empty] | 22.33 | 633.66 | 13.67 | 391.22
Объем: 0,1=(1)/10
|  | Зарплата |  |  | 166.62 | )*1,15 | 19.16 |  | 28.43 | 544.76 |  |  |  |  | 19.16
|  | Эксплуатация машин |  |  | 16.66 | )*1,25 | 2.08 |  | 10.36 | 21.57
|  | в т.ч. зарплата машинистов |  |  | 1.76 | )*1,25 | 0.22 |  | 28.43 | 6.25 |  |  |  |  | 0.22
|  | Материальные ресурсы |  |  | 2893.54 |  | 289.35 |  | 2.93 | 847.81
|  | НР от ФОТ | % | 128 | )*0,9=115,2 |  | 22.33 |  | 115 | 633.66
|  | СП от ФОТ | % | 83 | )*0,85=70,55 |  | 13.67 |  | 71 | 391.22
|  | Затраты труда | чел-ч | 17.32 |  | )*1,15 |  |  |  |  | 1.9918
44,1 | 301-0494 | Мойки стальные эмалированные на одно отделение с одной чашей с креплениями МСК размером 500х500х198 | компл. | -1 | 280 |  | -280 |  | 2.88 | -806.4 | [5 empty] | 0 | 0 | 0 | 0 | -280 | 0 | 0 | 0
44,2 | 301-0493 | Мойки из нержавеющей стали на одно отделение с одной круглой или прямоугольной чашей, со сливной доской, с креплениями МНДЦ, МНДКЦ со смесителем с пластмассовым бутылочным сифоном, латунным выпуском | компл. | 1 | 1914.88 |  | 1914.88 |  | 0.65 | 1244.67 | [5 empty] | 0 | 0 | 0 | 0 | 1914.88 | 0 | 0 | 0
[6 empty] | 1981.47 |  |  | 2877.29 |  | 1.9918 | 1981.47 | 2877.29 | 1.9918 | [5 empty] | 346.59 | 0 | 0 | 0
Итого по подразделу: Сантехнические работы | [5 empty] | 71256.75 |  |  | 133291.15 |  | 63.2898
Подраздел: Полы
45 | 11-01-004-1 Поправка: МДС 81-35.2004, п.4.7 | Устройство гидроизоляции оклеечной рулонными материалами на мастике Битуминоль, первый слой | 100 м2 изолируемой поверхности | 0.1375 | 2750.72 |  |  | 11-01-004-1 | [7 empty] | 92.11 | 2625.63 | 53.05 | 1513.88
Объем: 0,1375=(13,75)/100
|  | Зарплата |  |  | 520.45 | )*1,15 | 82.3 |  | 28.43 | 2339.68 |  |  |  |  | 82.3
|  | Эксплуатация машин |  |  | 321.32 | )*1,25 | 55.23 |  | 5.28 | 291.6
|  | в т.ч. зарплата машинистов |  |  | 5.27 | )*1,25 | 0.91 |  | 28.43 | 25.75 |  |  |  |  | 0.91
|  | Материальные ресурсы |  |  | 1908.95 |  | 262.48 |  | 10.16 | 2666.8
|  | НР от ФОТ | % | 123 | )*0,9=110,7 |  | 92.11 |  | 111 | 2625.63
|  | СП от ФОТ | % | 75 | )*0,85=63,75 |  | 53.05 |  | 64 | 1513.88
|  | Затраты труда | чел-ч | 46.18 |  | )*1,15 |  |  |  |  | 7.3022
45,1 | 101-1742 | Толь с крупнозернистой посыпкой гидроизоляционный марки ТГ-350 | м2 | -15.95 | 5.71 |  | -91.07 |  | 5.22 | -475.41 | [5 empty] | 0 | 0 | 0 | 0 | -91.07 | 0 | 0 | 0
45,2 | 101-4701 | Техноэласт ТКП | м2 | 15.95 | 28.09 |  | 448.04 |  | 6.28 | 2813.66 | [5 empty] | 0 | 0 | 0 | 0 | 448.04 | 0 | 0 | 0
[6 empty] | 902.14 |  |  | 11775.84 |  | 7.3022 | 902.14 | 11775.84 | 7.3022 | [5 empty] | 545.17 | 0 | 0 | 0
46 | 11-01-004-2 Поправка: МДС 81-35.2004, п.4.7 | Устройство гидроизоляции оклеечной рулонными материалами на мастике Битуминоль, последующий слой | 100 м2 изолируемой поверхности | 0.1375 | 1776.57 |  |  | 11-01-004-2 | [7 empty] | 55.55 | 1583.64 | 31.99 | 913.09
|  | Зарплата |  |  | 313.98 | )*1,15 | 49.65 |  | 28.43 | 1411.5 |  |  |  |  | 49.65
|  | Эксплуатация машин |  |  | 158.51 | )*1,25 | 27.24 |  | 5.49 | 149.57
|  | в т.ч. зарплата машинистов |  |  | 3.11 | )*1,25 | 0.53 |  | 28.43 | 15.2 |  |  |  |  | 0.53
|  | Материальные ресурсы |  |  | 1304.08 |  | 179.31 |  | 8.84 | 1585.11
|  | НР от ФОТ | % | 123 | )*0,9=110,7 |  | 55.55 |  | 111 | 1583.64
|  | СП от ФОТ | % | 75 | )*0,85=63,75 |  | 31.99 |  | 64 | 913.09
|  | Затраты труда | чел-ч | 27.86 |  | )*1,15 |  |  |  |  | 4.4054
46,1 | 101-1742 | Толь с крупнозернистой посыпкой гидроизоляционный марки ТГ-350 | м2 | -15.95 | 5.71 |  | -91.07 |  | 5.22 | -475.41 | [5 empty] | 0 | 0 | 0 | 0 | -91.07 | 0 | 0 | 0
46,2 | 101-4702 | Техноэласт ЭПП | м2 | 15.95 | 25.98 |  | 414.38 |  | 6.74 | 2792.93 | [5 empty] | 0 | 0 | 0 | 0 | 414.38 | 0 | 0 | 0
[6 empty] | 667.05 |  |  | 7960.43 |  | 4.4054 | 667.05 | 7960.43 | 4.4054 | [5 empty] | 343.74 | 0 | 0 | 0
47 | 11-01-011-1 Поправка: МДС 81-35.2004, п.4.7 | Устройство стяжек цементных толщиной 20 мм | 100 м2 стяжки | 0.1375 | 1485.02 |  |  | 11-01-011-1 | [7 empty] | 58.18 | 1658.43 | 33.51 | 956.21
Объем: 0,1375=(13,75)/100
|  | Зарплата |  |  | 313.71 | )*1,15 | 49.61 |  | 28.43 | 1410.28 |  |  |  |  | 49.61
|  | Эксплуатация машин |  |  | 44.24 | )*1,25 | 7.6 |  | 12.29 | 93.45
|  | в т.ч. зарплата машинистов |  |  | 17.15 | )*1,25 | 2.95 |  | 28.43 | 83.8 |  |  |  |  | 2.95
|  | Материальные ресурсы |  |  | 1127.07 |  | 154.97 |  | 6.15 | 953.08
|  | НР от ФОТ | % | 123 | )*0,9=110,7 |  | 58.18 |  | 111 | 1658.43
|  | СП от ФОТ | % | 75 | )*0,85=63,75 |  | 33.51 |  | 64 | 956.21
|  | Затраты труда | чел-ч | 39.51 |  | )*1,15 |  |  |  |  | 6.2475
[6 empty] | 303.87 |  |  | 5071.45 |  | 6.2475 | 303.87 | 5071.45 | 6.2475 | [5 empty] | 303.87 | 0 | 0 | 0
48 | 11-01-047-1 Поправка: МДС 81-35.2004, п.4.7 | Устройство покрытий из плит керамогранитных размером 40х40 см | 100 м2 покрытия | 0.1375 | 22311.22 |  |  | 11-01-047-1 | [7 empty] | 478.21 | 13632.53 | 275.39 | 7860.2
Объем: 0,1375=(13,75)/100
|  | Зарплата |  |  | 2713.07 | )*1,15 | 429 |  | 28.43 | 12196.59 |  |  |  |  | 429
|  | Эксплуатация машин |  |  | 24.87 | )*1,25 | 4.27 |  | 22.49 | 96.13
|  | в т.ч. зарплата машинистов |  |  | 17.39 | )*1,25 | 2.99 |  | 28.43 | 84.97 |  |  |  |  | 2.99
|  | Материальные ресурсы |  |  | 19573.28 |  | 2691.33 |  | 3.67 | 9877.17
|  | НР от ФОТ | % | 123 | )*0,9=110,7 |  | 478.21 |  | 111 | 13632.53
|  | СП от ФОТ | % | 75 | )*0,85=63,75 |  | 275.39 |  | 64 | 7860.2
|  | Затраты труда | чел-ч | 310.42 |  | )*1,15 |  |  |  |  | 49.0852
[6 empty] | 3878.2 |  |  | 43662.62 |  | 49.0852 | 3878.2 | 43662.62 | 49.0852 | [5 empty] | 3878.2 | 0 | 0 | 0
Итого по подразделу: Полы | [5 empty] | 5751.26 |  |  | 68470.34 |  | 67.0403
Итого по разделу: Помещение №1 | [5 empty] | 633997.56 |  |  | 3768213.47 |  | 2863.9051
Раздел: Помещение №2
Подраздел: Перегородки
49 | 10-05-002-1 Поправка: МДС 81-35.2004, п.4.7 | Устройство перегородок из гипсокартонных листов (ГКЛ) по системе «КНАУФ» с одинарным металлическим каркасом и двухслойной обшивкой с обеих сторон (С 112) глухих | 100 м2 перегородок (за вычетом проемов) | 1.867 | 11880.66 |  |  | 10-05-002-1 | [7 empty] | 2729.9 | 77465.11 | 1376.52 | 39463.36
Объем: 1,867=(186,7)/100
|  | Зарплата |  |  | 1197.24 | )*1,15 | 2570.53 |  | 28.43 | 73080.29 |  |  |  |  | 2570.53
|  | Эксплуатация машин |  |  | 16.82 | )*1,25 | 39.25 |  | 5.26 | 206.47
|  | Материальные ресурсы |  |  | 10666.6 |  | 19914.54 |  | 5.08 | 101165.87
|  | НР от ФОТ | % | 118 | )*0,9=106,2 |  | 2729.9 |  | 106 | 77465.11
|  | СП от ФОТ | % | 63 | )*0,85=53,55 |  | 1376.52 |  | 54 | 39463.36
|  | Затраты труда | чел-ч | 132 |  | )*1,15 |  |  |  |  | 283.4106
49,1 | 104-0099 | Плиты минераловатные «Лайт-Баттс» ROCKWOOL, толщина 50 мм | м2 | 192.301 | 20.37 |  | 3917.17 |  | 4.59 | 17979.82 | [5 empty] | 0 | 0 | 0 | 0 | 3917.17 | 0 | 0 | 0
49,2 | 101-2509 | Листы гипсокартонные ГКЛ 12,5 мм | м2 | -786.007 | 15.06 |  | -11837.27 |  | 4.85 | -57410.74 | [5 empty] | 0 | 0 | 0 | 0 | -11837.27 | 0 | 0 | 0
49,3 | 101-2512 | Листы гипсокартонные ГКЛВ 12,5 мм | м2 | 786.007 | 20.52 |  | 16128.86 |  | 4.83 | 77902.41 | [5 empty] | 0 | 0 | 0 | 0 | 16128.86 | 0 | 0 | 0
[6 empty] | 34839.5 |  |  | 329852.59 |  | 283.4106 | 34839.5 | 329852.59 | 283.4106 | [5 empty] | 26630.74 | 0 | 0 | 0
50 | 11-01-018-3 Поправка: МДС 81-35.2004, п.4.7 | прим. Установка жилок алюминиевых в мозаичные покрытия | 100 м жилок | 0.48 | 919.03 |  |  | 11-01-018-3 | [7 empty] | 107.43 | 3062.55 | 61.87 | 1765.79
Объем: 0,48=(48)/100
|  | Зарплата |  |  | 175.81 | )*1,15 | 97.05 |  | 28.43 | 2759.05 |  |  |  |  | 97.05
|  | Эксплуатация машин |  |  | 0.87 | )*1,25 | 0.52 |  | 9.78 | 5.11
|  | Материальные ресурсы |  |  | 742.35 |  | 356.33 |  | 4.15 | 1478.76
|  | НР от ФОТ | % | 123 | )*0,9=110,7 |  | 107.43 |  | 111 | 3062.55
|  | СП от ФОТ | % | 75 | )*0,85=63,75 |  | 61.87 |  | 64 | 1765.79
|  | Затраты труда | чел-ч | 19.6 |  | )*1,15 |  |  |  |  | 10.8192
[6 empty] | 623.2 |  |  | 9071.26 |  | 10.8192 | 623.2 | 9071.26 | 10.8192 | [5 empty] | 623.2 | 0 | 0 | 0
51 | 09-03-046-1 Поправка: МДС 81-35.2004, п.4.7 | Монтаж перегородок из алюминиевых сплавов сборно-разборных с остеклением | 100 м2 | 0.9139 | 4121.53 |  |  | 09-03-046-1 | [7 empty] | 2809.26 | 79867.25 | 2505.79 | 70993.11
Объем: 0,9139=(91,39)/100
|  | Зарплата |  |  | 3267.69 | )*1,15 | 3434.29 |  | 28.43 | 97636.95 |  |  |  |  | 3434.29
|  | Эксплуатация машин |  |  | 573.72 | )*1,25 | 655.4 |  | 9.76 | 6396.74
|  | в т.ч. зарплата машинистов |  |  | 29.7 | )*1,25 | 33.93 |  | 28.43 | 964.59 |  |  |  |  | 33.93
|  | Материальные ресурсы |  |  | 280.12 |  | 256 |  | 6.48 | 1658.89
|  | НР от ФОТ | % | 90 | )*0,9=81 |  | 2809.26 |  | 81 | 79867.25
|  | СП от ФОТ | % | 85 | )*0,85=72,25 |  | 2505.79 |  | 72 | 70993.11
|  | Затраты труда | чел-ч | 324.82 |  | )*1,15 |  |  |  |  | 341.3809
51,1 | 101-5296 | Стекло армированное листовое, гладкое, бесцветное, размером 1300х1600 мм, толщиной 5,5 мм | м2 | 182.78 | 109.06 |  | 19933.99 |  | 6.77 | 134953.09 | [5 empty] | 0 | 0 | 0 | 0 | 19933.99 | 0 | 0 | 0
[6 empty] | 29594.73 |  |  | 391506.03 |  | 341.3809 | 29594.73 | 391506.03 | 341.3809 | [5 empty] | 9660.74 | 0 | 0 | 0
52 | 10-01-039-3 Поправка: МДС 81-35.2004, п.4.7 | Установка блоков в наружных и внутренних дверных проемах в перегородках и деревянных нерубленых стенах, площадь проема до 3 м2 | 100 м2 проемов | 0.108 | 25379.25 |  |  | 10-01-039-3 | [7 empty] | 136.06 | 3860.95 | 68.61 | 1966.9
Объем: 0,108=(0,9*2*6)/100
|  | Зарплата |  |  | 1031.55 | )*1,15 | 128.12 |  | 28.43 | 3642.41 |  |  |  |  | 128.12
|  | Эксплуатация машин |  |  | 339.96 | )*1,25 | 45.89 |  | 9.77 | 448.39
|  | Материальные ресурсы |  |  | 24007.74 |  | 2592.84 |  | 4.61 | 11952.97
|  | НР от ФОТ | % | 118 | )*0,9=106,2 |  | 136.06 |  | 106 | 3860.95
|  | СП от ФОТ | % | 63 | )*0,85=53,55 |  | 68.61 |  | 54 | 1966.9
|  | Затраты труда | чел-ч | 115 |  | )*1,15 |  |  |  |  | 14.283
52,1 | 203-0205 | Блоки дверные двупольные с полотном глухим ДГ 21-13, площадь 2,63 м2 | м2 | -10.8 | 207 |  | -2235.6 |  | 4.02 | -8987.11 | [5 empty] | 0 | 0 | 0 | 0 | -2235.6 | 0 | 0 | 0
52,2 | Цена поставщика | Дверь глухая Olovi 900х2000 мм Базисная стоимость: 1 066,75 = [1 255 / 1,2] + 2% Трансп | шт. | 6 | 1066.75 |  | 6400.5 |  | 1 | 6400.5 | [5 empty] | 0 | 0 | 0 | 0 | 0 | 0 | 0 | 6400.5
52,3 | 203-0477 | Наличник Н-3, размер 13х40 мм | м | 30 | 8.15 |  | 244.5 |  | 2.73 | 667.49 | [5 empty] | 0 | 0 | 0 | 0 | 244.5 | 0 | 0 | 0
[6 empty] | 7380.92 |  |  | 19952.5 |  | 14.283 | 7380.92 | 19952.5 | 14.283 | [5 empty] | 2971.52 | 0 | 0 | 0
53 | 09-04-012-1 Поправка: МДС 81-35.2004, п.4.7 | Установка металлических дверных блоков в готовые проемы | 1 м2 проема | 3.04 | 68.55 |  |  | 09-04-012-1 | [7 empty] | 67.42 | 1916.87 | 60.14 | 1703.89
Объем: 3,04=0,8*1,9*2
|  | Зарплата |  |  | 23.81 | )*1,15 | 83.24 |  | 28.43 | 2366.51 |  |  |  |  | 83.24
|  | Эксплуатация машин |  |  | 19.07 | )*1,25 | 72.47 |  | 9.21 | 667.41
|  | Материальные ресурсы |  |  | 25.67 |  | 78.04 |  | 5.78 | 451.05
|  | НР от ФОТ | % | 90 | )*0,9=81 |  | 67.42 |  | 81 | 1916.87
|  | СП от ФОТ | % | 85 | )*0,85=72,25 |  | 60.14 |  | 72 | 1703.89
|  | Затраты труда | чел-ч | 2.4 |  | )*1,15 |  |  |  |  | 8.3904
53,1 | 301-4190 | Решетки жалюзийные регулируемые из алюминиевого профиля с порошковым покрытием марки РВ-1, размером 900х700 мм | шт. | 2 | 525.22 |  | 1050.44 |  | 6.34 | 6659.79 | [5 empty] | 0 | 0 | 0 | 0 | 1050.44 | 0 | 0 | 0
53,2 | 206-0247 | Алюминиевая часть для дверей балконных деревянно-алюминиевых под двойное остекление в спаренном переплете, распашных однопольных, с фрамугой АС 18-9, АС 18-9Л | шт. | 2 | 2741.69 |  | 5483.38 |  | 5.41 | 29665.09 | [5 empty] | 0 | 0 | 0 | 0 | 5483.38 | 0 | 0 | 0
53,3 | 101-0951 | Замок врезной оцинкованный с цилиндровым механизмом из латуни | компл. | 2 | 109.67 |  | 219.34 |  | 1.39 | 304.88 | [5 empty] | 0 | 0 | 0 | 0 | 219.34 | 0 | 0 | 0
[6 empty] | 7114.47 |  |  | 43735.49 |  | 8.3904 | 7114.47 | 43735.49 | 8.3904 | [5 empty] | 361.31 | 0 | 0 | 0
54 | 15-04-027-5 Поправка: МДС 81-35.2004, п.4.7 | прим. Третья шпатлевка при высококачественной окраске по штукатурке и сборным конструкциям стен, подготовленных под окраску | 100 м2 окрашиваемой поверхности | 3.726 | 519.44 |  |  | 15-04-027-5 | [7 empty] | 462.3 | 13213 | 228.71 | 6536.96
Объем: 3,726=(372,6)/100
|  | Зарплата |  |  | 114.02 | )*1,15 | 488.56 |  | 28.43 | 13889.88 |  |  |  |  | 488.56
|  | Эксплуатация машин |  |  | 2.93 | )*1,25 | 13.65 |  | 10.08 | 137.56
|  | в т.ч. зарплата машинистов |  |  | 0.14 | )*1,25 | 0.65 |  | 28.43 | 18.54 |  |  |  |  | 0.65
|  | Материальные ресурсы |  |  | 402.49 |  | 1499.68 |  | 3.13 | 4693.99
|  | НР от ФОТ | % | 105 | )*0,9=94,5 |  | 462.3 |  | 95 | 13213
|  | СП от ФОТ | % | 55 | )*0,85=46,75 |  | 228.71 |  | 47 | 6536.96
|  | Затраты труда | чел-ч | 11.99 |  | )*1,15 |  |  |  |  | 51.376
[6 empty] | 2692.9 |  |  | 38471.39 |  | 51.376 | 2692.9 | 38471.39 | 51.376 | [5 empty] | 2692.9 | 0 | 0 | 0
55 | 15-04-006-3 Поправка: МДС 81-35.2004, п.4.7 | Покрытие поверхностей грунтовкой глубокого проникновения за 1 раз стен | 100 м2 покрытия | 3.726 | 64.37 |  |  | 15-04-006-3 | [7 empty] | 255.75 | 7309.68 | 126.52 | 3616.37
|  | Зарплата |  |  | 63.01 | )*1,15 | 269.99 |  | 28.43 | 7675.86 |  |  |  |  | 269.99
|  | Эксплуатация машин |  |  | 1.18 | )*1,25 | 5.5 |  | 10.6 | 58.26
|  | в т.ч. зарплата машинистов |  |  | 0.14 | )*1,25 | 0.65 |  | 28.43 | 18.54 |  |  |  |  | 0.65
|  | Материальные ресурсы |  |  | 0.18 |  | 0.67 |  | 25.39 | 17.03
|  | НР от ФОТ | % | 105 | )*0,9=94,5 |  | 255.75 |  | 95 | 7309.68
|  | СП от ФОТ | % | 55 | )*0,85=46,75 |  | 126.52 |  | 47 | 3616.37
|  | Затраты труда | чел-ч | 6.55 |  | )*1,15 |  |  |  |  | 28.0661
55,1 | 101-2416 | Грунтовка: "Бетоконтакт", КНАУФ | кг | 48.438 | 22.91 |  | 1109.71 |  | 5.38 | 5970.26 | [5 empty] | 0 | 0 | 0 | 0 | 1109.71 | 0 | 0 | 0
[6 empty] | 1768.14 |  |  | 24647.46 |  | 28.0661 | 1768.14 | 24647.46 | 28.0661 | [5 empty] | 658.43 | 0 | 0 | 0
56 | 61-1-9 | Сплошное выравнивание штукатурки внутри здания (однослойная штукатурка) сухой растворной смесью (типа «Ветонит») толщиной до 10 мм для последующей окраски или оклейки обоями стен | 100 м2 поверхности | 0.24 | 867.07 |  |  | 61-1-9 | [7 empty] | 140.49 | 3994.12 | 88.92 | 2527.93
Объем: 0,24=(24)/100
|  | Зарплата |  |  | 720.29 |  | 172.87 |  | 28.43 | 4914.68 |  |  |  |  | 172.87
|  | Эксплуатация машин |  |  | 32.24 |  | 7.74 |  | 19.6 | 151.66
|  | в т.ч. зарплата машинистов |  |  | 20.69 |  | 4.97 |  | 28.43 | 141.17 |  |  |  |  | 4.97
|  | Материальные ресурсы |  |  | 114.54 |  | 27.49 |  | 6.05 | 166.31
|  | НР от ФОТ | % | 79 |  |  | 140.49 |  | 79 | 3994.12
|  | СП от ФОТ | % | 50 |  |  | 88.92 |  | 50 | 2527.93
|  | Затраты труда | чел-ч | 73.8 | [6 empty] | 17.712
56,1 | 101-3171 | Шпатлевка Ветонит LR | т | 0.2304 | 8245.61 |  | 1899.79 |  | 4.15 | 7884.12 | [5 empty] | 0 | 0 | 0 | 0 | 1899.79 | 0 | 0 | 0
[6 empty] | 2337.3 |  |  | 19638.82 |  | 17.712 | 2337.3 | 19638.82 | 17.712 | [5 empty] | 437.51 | 0 | 0 | 0
57 | 15-04-007-3 Поправка: МДС 81-35.2004, п.4.7 | Окраска водно-дисперсионными акриловыми составами улучшенная по сборным конструкциям стен, подготовленным под окраску | 100 м2 окрашиваемой поверхности | 3.726 | 863.6 |  |  | 15-04-007-3 | [7 empty] | 1174.77 | 33575.27 | 581.17 | 16610.92
|  | Зарплата |  |  | 289.99 | )*1,15 | 1242.58 |  | 28.43 | 35326.5 |  |  |  |  | 1242.58
|  | Эксплуатация машин |  |  | 8.99 | )*1,25 | 41.87 |  | 9.88 | 413.68
|  | в т.ч. зарплата машинистов |  |  | 0.12 | )*1,25 | 0.56 |  | 28.43 | 15.89 |  |  |  |  | 0.56
|  | Материальные ресурсы |  |  | 564.62 |  | 2103.77 |  | 6.84 | 14389.81
|  | НР от ФОТ | % | 105 | )*0,9=94,5 |  | 1174.77 |  | 95 | 33575.27
|  | СП от ФОТ | % | 55 | )*0,85=46,75 |  | 581.17 |  | 47 | 16610.92
|  | Затраты труда | чел-ч | 32.73 |  | )*1,15 |  |  |  |  | 140.2448
[6 empty] | 5144.16 |  |  | 100316.18 |  | 140.2448 | 5144.16 | 100316.18 | 140.2448 | [5 empty] | 5144.16 | 0 | 0 | 0
58 | 15-01-019-1 Поправка: МДС 81-35.2004, п.4.7 | Гладкая облицовка стен, столбов, пилястр и откосов (без карнизных, плинтусных и угловых плиток) без установки плиток туалетного гарнитура на цементном растворе по кирпичу и бетону | 100 м2 поверхности облицовки | 0.5925 | 10008.87 |  |  | 15-01-019-1 | [7 empty] | 1355.72 | 38746.88 | 670.68 | 19169.51
Объем: 0,5925=(59,25)/100
|  | Зарплата |  |  | 2093.04 | )*1,15 | 1426.15 |  | 28.43 | 40545.31 |  |  |  |  | 1426.15
|  | Эксплуатация машин |  |  | 30.32 | )*1,25 | 22.46 |  | 11.98 | 269.02
|  | в т.ч. зарплата машинистов |  |  | 11.44 | )*1,25 | 8.47 |  | 28.43 | 240.88 |  |  |  |  | 8.47
|  | Материальные ресурсы |  |  | 7885.51 |  | 4672.16 |  | 4.88 | 22800.16
|  | НР от ФОТ | % | 105 | )*0,9=94,5 |  | 1355.72 |  | 95 | 38746.88
|  | СП от ФОТ | % | 55 | )*0,85=46,75 |  | 670.68 |  | 47 | 19169.51
|  | Затраты труда | чел-ч | 228 |  | )*1,15 |  |  |  |  | 155.3535
[6 empty] | 8147.17 |  |  | 121530.88 |  | 155.3535 | 8147.17 | 121530.88 | 155.3535 | [5 empty] | 8147.17 | 0 | 0 | 0
59 | 10-05-001-1 Поправка: МДС 81-35.2004, п.4.7 | Устройство перегородок из гипсокартонных листов (ГКЛ) по системе «КНАУФ» с одинарным металлическим каркасом и однослойной обшивкой с обеих сторон (С 111) глухих // короб для скрытия труб | 100 м2 перегородок (за вычетом проемов) | 0.015 | 8390.77 |  |  | 10-05-001-1 | [7 empty] | 16.28 | 462.06 | 8.21 | 235.39
Объем: 0,015=(1,5)/100
|  | Зарплата |  |  | 888.86 | )*1,15 | 15.33 |  | 28.43 | 435.91 |  |  |  |  | 15.33
|  | Эксплуатация машин |  |  | 28.76 | )*1,25 | 0.54 |  | 5.55 | 2.99
|  | Материальные ресурсы |  |  | 7473.15 |  | 112.1 |  | 5.29 | 592.99
|  | НР от ФОТ | % | 118 | )*0,9=106,2 |  | 16.28 |  | 106 | 462.06
|  | СП от ФОТ | % | 63 | )*0,85=53,55 |  | 8.21 |  | 54 | 235.39
|  | Затраты труда | чел-ч | 98 |  | )*1,15 |  |  |  |  | 1.6905
[6 empty] | 152.46 |  |  | 1729.34 |  | 1.6905 | 152.46 | 1729.34 | 1.6905 | [5 empty] | 152.46 | 0 | 0 | 0
Итого по подразделу: Перегородки | [5 empty] | 99794.95 |  |  | 1100451.94 |  | 1052.727
Подраздел: Потолки
60 | 09-03-047-1 Поправка: МДС 81-35.2004, п.4.7 | Монтаж каркасов подвесных потолков с подвесками и деталями крепления | 1 т конструкций | 0.64528 | 1694.01 |  |  | 09-03-047-1 | [7 empty] | 457.14 | 12996.47 | 407.76 | 11552.42
Объем: 0,645275=2,5*258,11/1000
|  | Зарплата |  |  | 749.56 | )*1,15 | 556.22 |  | 28.43 | 15813.42 |  |  |  |  | 556.22
|  | Эксплуатация машин |  |  | 496.83 | )*1,25 | 400.74 |  | 7.97 | 3193.9
|  | в т.ч. зарплата машинистов |  |  | 10.1 | )*1,25 | 8.15 |  | 28.43 | 231.61 |  |  |  |  | 8.15
|  | Материальные ресурсы |  |  | 447.62 |  | 288.84 |  | 8.54 | 2466.68
|  | НР от ФОТ | % | 90 | )*0,9=81 |  | 457.14 |  | 81 | 12996.47
|  | СП от ФОТ | % | 85 | )*0,85=72,25 |  | 407.76 |  | 72 | 11552.42
|  | Затраты труда | чел-ч | 75.56 |  | )*1,15 |  |  |  |  | 56.0705
60,1 | 201-0587 | Каркасы подвесных потолков с подвесками и деталями крепления | т | 0.64528 | 6747 |  | 4353.67 |  | 9.88 | 43014.26 | [5 empty] | 0 | 0 | 0 | 0 | 4353.67 | 0 | 0 | 0
[6 empty] | 6464.37 |  |  | 89037.15 |  | 56.0705 | 6464.37 | 89037.15 | 56.0705 | [5 empty] | 2110.7 | 0 | 0 | 0
61 | 15-01-047-15 Поправка: МДС 81-35.2004, п.4.7 | Устройство подвесных потолков типа <Армстронг> по каркасу из оцинкованного профиля | 100 м2 поверхности облицовки | 2.5811 | 6747.4 |  |  | 15-01-047-15 | [7 empty] | 2732.85 | 78105.83 | 1351.96 | 38641.83
Объем: 2,5811=(258,11)/100
|  | Зарплата |  |  | 963.12 | )*1,15 | 2858.8 |  | 28.43 | 81275.55 |  |  |  |  | 2858.8
|  | Эксплуатация машин |  |  | 433.43 | )*1,25 | 1398.41 |  | 9.79 | 13690.41
|  | в т.ч. зарплата машинистов |  |  | 10.26 | )*1,25 | 33.1 |  | 28.43 | 941.11 |  |  |  |  | 33.1
|  | Материальные ресурсы |  |  | 5350.85 |  | 13811.08 |  | 5.01 | 69193.51
|  | НР от ФОТ | % | 105 | )*0,9=94,5 |  | 2732.85 |  | 95 | 78105.83
|  | СП от ФОТ | % | 55 | )*0,85=46,75 |  | 1351.96 |  | 47 | 38641.83
|  | Затраты труда | чел-ч | 102.46 |  | )*1,15 |  |  |  |  | 304.1284
[6 empty] | 22153.1 |  |  | 280907.13 |  | 304.1284 | 22153.1 | 280907.13 | 304.1284 | [5 empty] | 22153.1 | 0 | 0 | 0
62 | 15-01-047-15 Поправка: МДС 81-35.2004, п.4.7 | Грильято_Устройство подвесных потолков типа <Армстронг> по каркасу из оцинкованного профиля | 100 м2 поверхности облицовки | 5.1526 | 6747.4 |  |  | 15-01-047-15 | [7 empty] | 5455.52 | 155921.14 | 2698.9 | 77139.93
Объем: 5,1526=(515,26)/100
|  | Зарплата |  |  | 963.12 | )*1,15 | 5706.96 |  | 28.43 | 162248.81 |  |  |  |  | 5706.96
|  | Эксплуатация машин |  |  | 433.43 | )*1,25 | 2791.61 |  | 9.79 | 27329.9
|  | в т.ч. зарплата машинистов |  |  | 10.26 | )*1,25 | 66.08 |  | 28.43 | 1878.71 |  |  |  |  | 66.08
|  | Материальные ресурсы |  |  | 5350.85 |  | 27570.79 |  | 5.01 | 138129.66
|  | НР от ФОТ | % | 105 | )*0,9=94,5 |  | 5455.52 |  | 95 | 155921.14
|  | СП от ФОТ | % | 55 | )*0,85=46,75 |  | 2698.9 |  | 47 | 77139.93
|  | Затраты труда | чел-ч | 102.46 |  | )*1,15 |  |  |  |  | 607.1257
62,1 | 101-2414 | Панели потолочные с комплектующими «Армстронг» | м2 | -530.7178 | 51.95 |  | -27570.79 |  | 5.01 | -138129.66 | [5 empty] | 0 | 0 | 0 | 0 | -27570.79 | 0 | 0 | 0
62,2 | Цена поставщика | Потолок Грильято Базисная стоимость: 408,00 = [480 / 1,2] + 2% Трансп | м2 | 530.7178 | 408 |  | 216532.86 |  | 1 | 216532.86 | [5 empty] | 0 | 0 | 0 | 0 | 0 | 0 | 0 | 216532.86
[6 empty] | 233185.85 |  |  | 639172.64 |  | 607.1257 | 233185.85 | 639172.64 | 607.1257 | [5 empty] | 44223.78 | 0 | 0 | 0
Итого по подразделу: Потолки | [5 empty] | 261803.32 |  |  | 1009116.92 |  | 967.3247
Подраздел: Электромонтажные работы
63 | 69-3-3 | прим. Прорезка отверстий для водогазопроводных и чугунных трубопроводов в деревянных перегородках оштукатуренных | 100 отверстий | 0.68 | 820.1 |  |  | 69-3-3 | [7 empty] | 324.85 | 9235.3 | 208.24 | 5920.07
Объем: 0,68=(68)/100
|  | Зарплата |  |  | 612.45 |  | 416.47 |  | 28.43 | 11840.13 |  |  |  |  | 416.47
|  | Эксплуатация машин |  |  | 207.65 |  | 141.2 |  | 7.77 | 1097.14
|  | НР от ФОТ | % | 78 |  |  | 324.85 |  | 78 | 9235.3
|  | СП от ФОТ | % | 50 |  |  | 208.24 |  | 50 | 5920.07
|  | Затраты труда | чел-ч | 71.8 | [6 empty] | 48.824
63,1 | 509-9900 | Строительный мусор | т | 0.272 | 0 |  | 0 |  | 1 | 0 | [5 empty] | 0 | 0 | 0 | 0 | 0 | 0 | 0 | 0
[6 empty] | 1090.76 |  |  | 28092.64 |  | 48.824 | 1090.76 | 28092.64 | 48.824 | [5 empty] | 1090.76 | 0 | 0 | 0
64 | м08-02-390-2 | Короба пластмассовые шириной до 63 мм | 100 м | 0.27 | 279.78 |  |  | м08-02-390-2 | [7 empty] | 44.9 | 1276.36 | 30.72 | 873.3
Объем: 0,27=(27)/100
|  | Зарплата |  |  | 174.89 |  | 47.22 |  | 28.43 | 1342.47 |  |  |  |  | 47.22
|  | Эксплуатация машин |  |  | 35.26 |  | 9.52 |  | 8.75 | 83.3
|  | в т.ч. зарплата машинистов |  |  | 0.14 |  | 0.04 |  | 28.43 | 1.07 |  |  |  |  | 0.04
|  | Материальные ресурсы |  |  | 69.63 |  | 18.8 |  | 3.55 | 66.74
|  | НР от ФОТ | % | 95 |  |  | 44.9 |  | 95 | 1276.36
|  | СП от ФОТ | % | 65 |  |  | 30.72 |  | 65 | 873.3
|  | Затраты труда | чел-ч | 18.39 | [6 empty] | 4.9653
64,1 | 509-1845 | Кабель-канал (короб) "Legrand" 50х100 мм | 100 м | 0.27 | 7275 |  | 1964.25 |  | 3.26 | 6403.46 | [5 empty] | 0 | 0 | 0 | 0 | 0 | 1964.25 | 0 | 0
[6 empty] | 2115.41 |  |  | 10045.63 |  | 4.9653 | 2115.41 | 10045.63 | 4.9653 | [5 empty] | 0 | 151.16 | 0 | 0
65 | 503-0606 | Коробка для установки розеток и выключателей скрытой проводки | 1000 шт. | 0.068 | 1998.42 |  | 135.89 | 503-0606 | 2.11 | 286.73 | [5 empty] | 0 | 0 | 0 | 0
Объем: 0,068=(68)/1000
[6 empty] | 135.89 |  |  | 286.73 |  | 0 | 135.89 | 286.73 | 0 | [5 empty] | 0 | 135.89 | 0 | 0
66 | м08-02-390-1 | Короба пластмассовые шириной до 40 мм | 100 м | 0.14 | 237.45 |  |  | м08-02-390-1 | [7 empty] | 20.62 | 586.31 | 14.11 | 401.16
Объем: 0,14=(14)/100
|  | Зарплата |  |  | 154.92 |  | 21.69 |  | 28.43 | 616.61 |  |  |  |  | 21.69
|  | Эксплуатация машин |  |  | 31.2 |  | 4.37 |  | 8.76 | 38.26
|  | в т.ч. зарплата машинистов |  |  | 0.14 |  | 0.02 |  | 28.43 | 0.56 |  |  |  |  | 0.02
|  | Материальные ресурсы |  |  | 51.33 |  | 7.19 |  | 4.25 | 30.54
|  | НР от ФОТ | % | 95 |  |  | 20.62 |  | 95 | 586.31
|  | СП от ФОТ | % | 65 |  |  | 14.11 |  | 65 | 401.16
|  | Затраты труда | чел-ч | 16.29 | [6 empty] | 2.2806
66,1 | 509-1841 | Кабель-канал (короб) "Legrand" 20х12,5 мм | 100 м | 0.14 | 727.01 |  | 101.78 |  | 7.94 | 808.14 | [5 empty] | 0 | 0 | 0 | 0 | 0 | 101.78 | 0 | 0
[6 empty] | 169.76 |  |  | 2481.02 |  | 2.2806 | 169.76 | 2481.02 | 2.2806 | [5 empty] | 0 | 67.98 | 0 | 0
67 | м08-02-409-1 | Труба винипластовая по установленным конструкциям, по стенам и колоннам с креплением скобами, диаметр до 25 мм | 100 м | 2.17 | 248.61 |  |  | м08-02-409-1 | [7 empty] | 371.49 | 10561.25 | 254.18 | 7226.12
Объем: 2,17=(217)/100
|  | Зарплата |  |  | 178.98 |  | 388.39 |  | 28.43 | 11041.83 |  |  |  |  | 388.39
|  | Эксплуатация машин |  |  | 45.51 |  | 98.76 |  | 9.08 | 896.71
|  | в т.ч. зарплата машинистов |  |  | 1.22 |  | 2.65 |  | 28.43 | 75.27 |  |  |  |  | 2.65
|  | Материальные ресурсы |  |  | 24.12 |  | 52.34 |  | 8.49 | 444.37
|  | НР от ФОТ | % | 95 |  |  | 371.49 |  | 95 | 10561.25
|  | СП от ФОТ | % | 65 |  |  | 254.18 |  | 65 | 7226.12
|  | Затраты труда | чел-ч | 19.04 | [6 empty] | 41.3168
67,1 | 103-2412 | Трубы гибкие гофрированные легкие из самозатухающего ПВХ (IP55) серии FL, с зондом, диаметром 16 мм | 10 м | 22.134 | 16.82 |  | 372.29 |  | 3.32 | 1236.02 | [5 empty] | 0 | 0 | 0 | 0 | 372.29 | 0 | 0 | 0
67,2 | 103-1177 | Клипса для крепежа гофротрубы, диаметром 16 мм | 10 шт. | 21.7 | 1.9 |  | 41.23 |  | 13.96 | 575.57 | [5 empty] | 0 | 0 | 0 | 0 | 41.23 | 0 | 0 | 0
[6 empty] | 1578.68 |  |  | 31981.87 |  | 41.3168 | 1578.68 | 31981.87 | 41.3168 | [5 empty] | 0 | 1165.16 | 0 | 0
68 | м08-02-412-2 | Затягивание провода в проложенные трубы и металлические рукава первого одножильного или многожильного в общей оплетке, суммарное сечение до 6 мм2 | 100 м | 2.17 | 69.23 |  |  | м08-02-412-2 | [7 empty] | 105.01 | 2985.52 | 71.85 | 2042.72
Объем: 2,17=(217)/100
|  | Зарплата |  |  | 50.67 |  | 109.95 |  | 28.43 | 3125.99 |  |  |  |  | 109.95
|  | Эксплуатация машин |  |  | 4.44 |  | 9.63 |  | 8.39 | 80.84
|  | в т.ч. зарплата машинистов |  |  | 0.27 |  | 0.59 |  | 28.43 | 16.66 |  |  |  |  | 0.59
|  | Материальные ресурсы |  |  | 14.12 |  | 30.64 |  | 6.3 | 193.03
|  | НР от ФОТ | % | 95 |  |  | 105.01 |  | 95 | 2985.52
|  | СП от ФОТ | % | 65 |  |  | 71.85 |  | 65 | 2042.72
|  | Затраты труда | чел-ч | 5.39 | [6 empty] | 11.6963
[6 empty] | 327.08 |  |  | 8428.1 |  | 11.6963 | 327.08 | 8428.1 | 11.6963 | [5 empty] | 0 | 327.08 | 0 | 0
69 | м08-02-399-1 | Провод в коробах, сечением до 6 мм2 | 100 м | 2.48 | 41.59 |  |  | м08-02-399-1 | [7 empty] | 62.79 | 1785.04 | 42.96 | 1221.34
Объем: 2,48=(465-217)/100
|  | Зарплата |  |  | 26.51 |  | 65.74 |  | 28.43 | 1869.12 |  |  |  |  | 65.74
|  | Эксплуатация машин |  |  | 2.22 |  | 5.51 |  | 8.4 | 46.25
|  | в т.ч. зарплата машинистов |  |  | 0.14 |  | 0.35 |  | 28.43 | 9.87 |  |  |  |  | 0.35
|  | Материальные ресурсы |  |  | 12.86 |  | 31.89 |  | 4.76 | 151.81
|  | НР от ФОТ | % | 95 |  |  | 62.79 |  | 95 | 1785.04
|  | СП от ФОТ | % | 65 |  |  | 42.96 |  | 65 | 1221.34
|  | Затраты труда | чел-ч | 2.82 | [6 empty] | 6.9936
[6 empty] | 208.89 |  |  | 5073.56 |  | 6.9936 | 208.89 | 5073.56 | 6.9936 | [5 empty] | 0 | 208.89 | 0 | 0
70 | 502-0516 | Провода силовые для электрических установок на напряжение до 450 В с медной жилой марки ПВ3, сечением 2,5 мм2 | 1000 м | 0.4743 | 1639.99 |  | 777.85 | 502-0516 | 7.78 | 6051.65 | [5 empty] | 0 | 0 | 0 | 0
Объем: 0,4743=(465*1,02)/1000
[6 empty] | 777.85 |  |  | 6051.65 |  | 0 | 777.85 | 6051.65 | 0 | [5 empty] | 0 | 777.85 | 0 | 0
71 | м08-03-591-9 | Розетка штепсельная утопленного типа при скрытой проводке | 100 шт. | 0.68 | 371.42 |  |  | м08-03-591-9 | [7 empty] | 195.59 | 5560.61 | 133.82 | 3804.63
Объем: 0,68=(68)/100
|  | Зарплата |  |  | 302.36 |  | 205.6 |  | 28.43 | 5845.34 |  |  |  |  | 205.6
|  | Эксплуатация машин |  |  | 5.78 |  | 3.93 |  | 8.2 | 32.23
|  | в т.ч. зарплата машинистов |  |  | 0.41 |  | 0.28 |  | 28.43 | 7.93 |  |  |  |  | 0.28
|  | Материальные ресурсы |  |  | 63.28 |  | 43.03 |  | 6.59 | 283.57
|  | НР от ФОТ | % | 95 |  |  | 195.59 |  | 95 | 5560.61
|  | СП от ФОТ | % | 65 |  |  | 133.82 |  | 65 | 3804.63
|  | Затраты труда | чел-ч | 30.48 | [6 empty] | 20.7264
71,1 | 503-0695 | Розетка штепсельная Mosaic с заземляющим контактом | 100 шт. | 0.68 | 9355 |  | 6361.4 |  | 2.16 | 13740.62 | [5 empty] | 0 | 0 | 0 | 0 | 0 | 6361.4 | 0 | 0
[6 empty] | 6943.37 |  |  | 29267 |  | 20.7264 | 6943.37 | 29267 | 20.7264 | [5 empty] | 0 | 581.97 | 0 | 0
72 | м08-03-591-2 | Выключатель одноклавишный утопленного типа при скрытой проводке | 100 шт. | 0.09 | 297.29 |  |  | м08-03-591-2 | [7 empty] | 21.89 | 622.16 | 14.98 | 425.69
Объем: 0,09=(9)/100
|  | Зарплата |  |  | 255.54 |  | 23 |  | 28.43 | 653.85 |  |  |  |  | 23
|  | Эксплуатация машин |  |  | 5.78 |  | 0.52 |  | 8.2 | 4.27
|  | в т.ч. зарплата машинистов |  |  | 0.41 |  | 0.04 |  | 28.43 | 1.05 |  |  |  |  | 0.04
|  | Материальные ресурсы |  |  | 35.97 |  | 3.24 |  | 6.42 | 20.78
|  | НР от ФОТ | % | 95 |  |  | 21.89 |  | 95 | 622.16
|  | СП от ФОТ | % | 65 |  |  | 14.98 |  | 65 | 425.69
|  | Затраты труда | чел-ч | 25.76 | [6 empty] | 2.3184
72,1 | 509-4583 | Выключатель одноклавишный для скрытой проводки серии "Прима", марка С16-053 с подсветкой, цвет белый | 10 шт. | 0.9 | 80 |  | 72 |  | 8.22 | 591.84 | [5 empty] | 0 | 0 | 0 | 0 | 0 | 72 | 0 | 0
[6 empty] | 135.63 |  |  | 2318.59 |  | 2.3184 | 135.63 | 2318.59 | 2.3184 | [5 empty] | 0 | 63.63 | 0 | 0
73 | м08-03-591-5 | Выключатель двухклавишный утопленного типа при скрытой проводке | 100 шт. | 0.08 | 302.15 |  |  | м08-03-591-5 | [7 empty] | 19.81 | 563.31 | 13.55 | 385.42
Объем: 0,08=(8)/100
|  | Зарплата |  |  | 260.3 |  | 20.82 |  | 28.43 | 592.03 |  |  |  |  | 20.82
|  | Эксплуатация машин |  |  | 5.78 |  | 0.46 |  | 8.2 | 3.79
|  | в т.ч. зарплата машинистов |  |  | 0.41 |  | 0.03 |  | 28.43 | 0.93 |  |  |  |  | 0.03
|  | Материальные ресурсы |  |  | 36.07 |  | 2.89 |  | 6.48 | 18.7
|  | НР от ФОТ | % | 95 |  |  | 19.81 |  | 95 | 563.31
|  | СП от ФОТ | % | 65 |  |  | 13.55 |  | 65 | 385.42
|  | Затраты труда | чел-ч | 26.24 | [6 empty] | 2.0992
73,1 | 509-4601 | Выключатель двухклавишный для скрытой проводки серии "Прима", марка С56-039-с с подсветкой, цвет белый | 10 шт. | 0.8 | 88.1 |  | 70.48 |  | 8.68 | 611.77 | [5 empty] | 0 | 0 | 0 | 0 | 0 | 70.48 | 0 | 0
[6 empty] | 128.01 |  |  | 2175.02 |  | 2.0992 | 128.01 | 2175.02 | 2.0992 | [5 empty] | 0 | 57.53 | 0 | 0
74 | м08-03-594-14 | Светильник в подвесных потолках, устанавливаемый на профиле, количество ламп в светильнике до 4 | 100 шт. | 1.03 | 3375.05 |  |  | м08-03-594-14 | [7 empty] | 2086.44 | 59317.37 | 1427.56 | 40585.57
Объем: 1,03=(103)/100
|  | Зарплата |  |  | 2118.91 |  | 2182.48 |  | 28.43 | 62047.83 |  |  |  |  | 2182.48
|  | Эксплуатация машин |  |  | 228.84 |  | 235.71 |  | 8.35 | 1968.14
|  | в т.ч. зарплата машинистов |  |  | 13.37 |  | 13.77 |  | 28.43 | 391.51 |  |  |  |  | 13.77
|  | Материальные ресурсы |  |  | 1027.3 |  | 1058.12 |  | 8.57 | 9068.08
|  | НР от ФОТ | % | 95 |  |  | 2086.44 |  | 95 | 59317.37
|  | СП от ФОТ | % | 65 |  |  | 1427.56 |  | 65 | 40585.57
|  | Затраты труда | чел-ч | 213.6 | [6 empty] | 220.008
74,1 | 509-2370 | Светильники люминесцентные с зеркальной экранирующей решеткой потолочные типа ARS/S 436 с ЭПРА // светодиодные | шт. | 103 | 962.36 |  | 99123.08 |  | 5.96 | 590773.56 | [5 empty] | 0 | 0 | 0 | 0 | 0 | 99123.08 | 0 | 0
[6 empty] | 106113.39 |  |  | 763760.55 |  | 220.008 | 106113.39 | 763760.55 | 220.008 | [5 empty] | 0 | 6990.31 | 0 | 0
75 | м08-03-574-1 | Разводка по устройствам и подключение жил кабелей или проводов сечением до 10 мм2 | 100 жил | 6.15 | 274.73 |  |  | м08-03-574-1 | [7 empty] | 974.53 | 27705.86 | 666.78 | 18956.64
Объем: 6,15=(615)/100
|  | Зарплата |  |  | 166.66 |  | 1024.96 |  | 28.43 | 29139.58 |  |  |  |  | 1024.96
|  | Эксплуатация машин |  |  | 2.22 |  | 13.65 |  | 8.4 | 114.69
|  | в т.ч. зарплата машинистов |  |  | 0.14 |  | 0.86 |  | 28.43 | 24.48 |  |  |  |  | 0.86
|  | Материальные ресурсы |  |  | 105.85 |  | 650.98 |  | 8.28 | 5390.09
|  | НР от ФОТ | % | 95 |  |  | 974.53 |  | 95 | 27705.86
|  | СП от ФОТ | % | 65 |  |  | 666.78 |  | 65 | 18956.64
|  | Затраты труда | чел-ч | 16.8 | [6 empty] | 103.32
[6 empty] | 3330.9 |  |  | 81306.86 |  | 103.32 | 3330.9 | 81306.86 | 103.32 | [5 empty] | 0 | 3330.9 | 0 | 0
Итого по подразделу: Электромонтажные работы | [5 empty] | 123055.62 |  |  | 971269.22 |  | 464.5486
Подраздел: Сантехнические работы
76 | 69-3-3 | Прорезка отверстий для водогазопроводных и чугунных трубопроводов в деревянных перегородках оштукатуренных | 100 отверстий | 0.01 | 820.1 |  |  | 69-3-3 | [7 empty] | 4.77 | 135.81 | 3.06 | 87.06
Объем: 0,01=(1)/100
|  | Зарплата |  |  | 612.45 |  | 6.12 |  | 28.43 | 174.12 |  |  |  |  | 6.12
|  | Эксплуатация машин |  |  | 207.65 |  | 2.08 |  | 7.77 | 16.13
|  | НР от ФОТ | % | 78 |  |  | 4.77 |  | 78 | 135.81
|  | СП от ФОТ | % | 50 |  |  | 3.06 |  | 50 | 87.06
|  | Затраты труда | чел-ч | 71.8 | [6 empty] | 0.718
76,1 | 509-9900 | Строительный мусор | т | 0.004 | 0 |  | 0 |  | 1 | 0 | [5 empty] | 0 | 0 | 0 | 0 | 0 | 0 | 0 | 0
[6 empty] | 16.03 |  |  | 413.12 |  | 0.718 | 16.03 | 413.12 | 0.718 | [5 empty] | 16.03 | 0 | 0 | 0
77 | 16-02-002-1 Поправка: МДС 81-35.2004, п.4.7 | Прокладка трубопроводов водоснабжения из стальных водогазопроводных оцинкованных труб диаметром 15 мм | 100 м трубопровода | 0.68 | 3268.28 |  |  | 16-02-002-1 | [7 empty] | 323.25 | 9173.91 | 197.96 | 5663.89
Объем: 0,68=(68)/100
|  | Зарплата |  |  | 356.61 | )*1,15 | 278.87 |  | 28.43 | 7928.25 |  |  |  |  | 278.87
|  | Эксплуатация машин |  |  | 54.77 | )*1,25 | 46.55 |  | 9.53 | 443.66
|  | в т.ч. зарплата машинистов |  |  | 2.03 | )*1,25 | 1.73 |  | 28.43 | 49.06 |  |  |  |  | 1.73
|  | Материальные ресурсы |  |  | 2856.9 |  | 1942.69 |  | 5.94 | 11539.59
|  | НР от ФОТ | % | 128 | )*0,9=115,2 |  | 323.25 |  | 115 | 9173.91
|  | СП от ФОТ | % | 83 | )*0,85=70,55 |  | 197.96 |  | 71 | 5663.89
|  | Затраты труда | чел-ч | 37.07 |  | )*1,15 |  |  |  |  | 28.9887
77,1 | 302-0062 | Кран шаровый муфтовый Valtec для воды диаметром 15 мм, тип в/в | шт. | 6 | 28.53 |  | 171.18 |  | 8 | 1369.44 | [5 empty] | 0 | 0 | 0 | 0 | 171.18 | 0 | 0 | 0
[6 empty] | 2960.5 |  |  | 36118.74 |  | 28.9887 | 2960.5 | 36118.74 | 28.9887 | [5 empty] | 2789.32 | 0 | 0 | 0
78 | 16-04-001-2 Поправка: МДС 81-35.2004, п.4.7 | Прокладка трубопроводов канализации из полиэтиленовых труб высокой плотности диаметром 110 мм | 100 м трубопровода | 0.12 | 7784.49 |  |  | 16-04-001-2 | [7 empty] | 97.26 | 2760.39 | 59.57 | 1704.24
Объем: 0,12=(12)/100
|  | Зарплата |  |  | 611.07 | )*1,15 | 84.33 |  | 28.43 | 2397.44 |  |  |  |  | 84.33
|  | Эксплуатация машин |  |  | 6.58 | )*1,25 | 0.99 |  | 9.36 | 9.24
|  | в т.ч. зарплата машинистов |  |  | 0.68 | )*1,25 | 0.1 |  | 28.43 | 2.9 |  |  |  |  | 0.1
|  | Материальные ресурсы |  |  | 7166.84 |  | 860.02 |  | 4 | 3440.08
|  | НР от ФОТ | % | 128 | )*0,9=115,2 |  | 97.26 |  | 115 | 2760.39
|  | СП от ФОТ | % | 83 | )*0,85=70,55 |  | 59.57 |  | 71 | 1704.24
|  | Затраты труда | чел-ч | 61.6 |  | )*1,15 |  |  |  |  | 8.5008
[6 empty] | 1102.17 |  |  | 10311.39 |  | 8.5008 | 1102.17 | 10311.39 | 8.5008 | [5 empty] | 1102.17 | 0 | 0 | 0
79 | 16-04-001-1 Поправка: МДС 81-35.2004, п.4.7 | Прокладка трубопроводов канализации из полиэтиленовых труб высокой плотности диаметром 50 мм | 100 м трубопровода | 0.15 | 4623.61 |  |  | 16-04-001-1 | [7 empty] | 126.7 | 3595.67 | 77.59 | 2219.94
Объем: 0,15=(15)/100
|  | Зарплата |  |  | 637.26 | )*1,15 | 109.93 |  | 28.43 | 3125.23 |  |  |  |  | 109.93
|  | Эксплуатация машин |  |  | 2.86 | )*1,25 | 0.54 |  | 9.34 | 5.01
|  | в т.ч. зарплата машинистов |  |  | 0.27 | )*1,25 | 0.05 |  | 28.43 | 1.44 |  |  |  |  | 0.05
|  | Материальные ресурсы |  |  | 3983.49 |  | 597.52 |  | 3.93 | 2348.27
|  | НР от ФОТ | % | 128 | )*0,9=115,2 |  | 126.7 |  | 115 | 3595.67
|  | СП от ФОТ | % | 83 | )*0,85=70,55 |  | 77.59 |  | 71 | 2219.94
|  | Затраты труда | чел-ч | 64.24 |  | )*1,15 |  |  |  |  | 11.0814
[6 empty] | 912.28 |  |  | 11294.12 |  | 11.0814 | 912.28 | 11294.12 | 11.0814 | [5 empty] | 912.28 | 0 | 0 | 0
80 | 16-07-005-1 Поправка: МДС 81-35.2004, п.4.7 | Гидравлическое испытание трубопроводов систем отопления, водопровода и горячего водоснабжения диаметром до 50 мм | 100 м трубопровода | 0.68 | 107.11 |  |  | 16-07-005-1 | [7 empty] | 52.54 | 1491.08 | 32.18 | 920.58
Объем: 0,68=(68)/100
|  | Зарплата |  |  | 58.32 | )*1,15 | 45.61 |  | 28.43 | 1296.59 |  |  |  |  | 45.61
|  | Эксплуатация машин |  |  | 44.51 | )*1,25 | 37.83 |  | 5.2 | 196.73
|  | Материальные ресурсы |  |  | 4.28 |  | 2.91 |  | 5.75 | 16.73
|  | НР от ФОТ | % | 128 | )*0,9=115,2 |  | 52.54 |  | 115 | 1491.08
|  | СП от ФОТ | % | 83 | )*0,85=70,55 |  | 32.18 |  | 71 | 920.58
|  | Затраты труда | чел-ч | 5.01 |  | )*1,15 |  |  |  |  | 3.9178
[6 empty] | 171.07 |  |  | 3921.71 |  | 3.9178 | 171.07 | 3921.71 | 3.9178 | [5 empty] | 171.07 | 0 | 0 | 0
81 | 16-07-003-6 Поправка: МДС 81-35.2004, п.4.7 | Врезка в действующие внутренние сети трубопроводов отопления и водоснабжения диаметром 50 мм | 1 врезка | 2 | 385.77 |  |  | 16-07-003-6 | [7 empty] | 164.31 | 4663.15 | 100.63 | 2878.99
|  | Зарплата |  |  | 61.86 | )*1,15 | 142.28 |  | 28.43 | 4044.96 |  |  |  |  | 142.28
|  | Эксплуатация машин |  |  | 7 | )*1,25 | 17.5 |  | 7.67 | 134.23
|  | в т.ч. зарплата машинистов |  |  | 0.14 | )*1,25 | 0.35 |  | 28.43 | 9.95 |  |  |  |  | 0.35
|  | Материальные ресурсы |  |  | 316.91 |  | 633.82 |  | 5.46 | 3460.66
|  | НР от ФОТ | % | 128 | )*0,9=115,2 |  | 164.31 |  | 115 | 4663.15
|  | СП от ФОТ | % | 83 | )*0,85=70,55 |  | 100.63 |  | 71 | 2878.99
|  | Затраты труда | чел-ч | 6.43 |  | )*1,15 |  |  |  |  | 14.789
[6 empty] | 1058.54 |  |  | 15181.99 |  | 14.789 | 1058.54 | 15181.99 | 14.789 | [5 empty] | 1058.54 | 0 | 0 | 0
82 | 16-07-004-2 Поправка: МДС 81-35.2004, п.4.7 | Врезка в действующие внутренние сети трубопроводов канализации диаметром 100 мм | 1 врезка | 1 | 212.6 |  |  | 16-07-004-2 | [7 empty] | 101.03 | 2867.27 | 61.87 | 1770.23
|  | Зарплата |  |  | 76.26 | )*1,15 | 87.7 |  | 28.43 | 2493.28 |  |  |  |  | 87.7
|  | Эксплуатация машин |  |  | 0.87 | )*1,25 | 1.09 |  | 9.78 | 10.64
|  | Материальные ресурсы |  |  | 135.47 |  | 135.47 |  | 10.66 | 1444.11
|  | НР от ФОТ | % | 128 | )*0,9=115,2 |  | 101.03 |  | 115 | 2867.27
|  | СП от ФОТ | % | 83 | )*0,85=70,55 |  | 61.87 |  | 71 | 1770.23
|  | Затраты труда | чел-ч | 8.94 |  | )*1,15 |  |  |  |  | 10.281
[6 empty] | 387.16 |  |  | 8585.53 |  | 10.281 | 387.16 | 8585.53 | 10.281 | [5 empty] | 387.16 | 0 | 0 | 0
83 | 17-01-003-1 Поправка: МДС 81-35.2004, п.4.7 | Установка унитазов с бачком непосредственно присоединенным | 10 компл. | 0.7 | 3708 |  |  | 17-01-003-1 | [7 empty] | 221.67 | 6290.94 | 135.75 | 3883.97
Объем: 0,7=(7)/10
|  | Зарплата |  |  | 234.33 | )*1,15 | 188.64 |  | 28.43 | 5362.91 |  |  |  |  | 188.64
|  | Эксплуатация машин |  |  | 44.39 | )*1,25 | 38.84 |  | 10.39 | 403.56
|  | в т.ч. зарплата машинистов |  |  | 4.32 | )*1,25 | 3.78 |  | 28.43 | 107.47 |  |  |  |  | 3.78
|  | Материальные ресурсы |  |  | 3429.28 |  | 2400.5 |  | 9.23 | 22156.58
|  | НР от ФОТ | % | 128 | )*0,9=115,2 |  | 221.67 |  | 115 | 6290.94
|  | СП от ФОТ | % | 83 | )*0,85=70,55 |  | 135.75 |  | 71 | 3883.97
|  | Затраты труда | чел-ч | 24.64 |  | )*1,15 |  |  |  |  | 19.8352
83,1 | 301-1521 | Унитаз-компакт «Комфорт» | компл. | -7 | 318 |  | -2226 |  | 9.53 | -21213.78 | [5 empty] | 0 | 0 | 0 | 0 | -2226 | 0 | 0 | 0
83,2 | Цена поставщика | Унитаз "Керсанит" Базисная стоимость: 6 791,50 = [7 990 / 1,2] + 2% Трансп | шт. | 7 | 6791.5 |  | 47540.5 |  | 1 | 47540.5 | [5 empty] | 0 | 0 | 0 | 0 | 0 | 0 | 0 | 47540.5
[6 empty] | 48299.9 |  |  | 64424.68 |  | 19.8352 | 48299.9 | 64424.68 | 19.8352 | [5 empty] | 2985.4 | 0 | 0 | 0
84 | 10-01-059-1 Поправка: МДС 81-35.2004, п.4.7 | Установка столов, шкафов под мойки, холодильных шкафов и др. | 100 шт. изделий | 0.02 | 2505.44 |  |  | 10-01-059-1 | [7 empty] | 15.34 | 435.34 | 7.73 | 221.78
Объем: 0,02=(2)/100
|  | Зарплата |  |  | 602.7 | )*1,15 | 13.86 |  | 28.43 | 394.1 |  |  |  |  | 13.86
|  | Эксплуатация машин |  |  | 269.39 | )*1,25 | 6.73 |  | 10.37 | 69.84
|  | в т.ч. зарплата машинистов |  |  | 23.36 | )*1,25 | 0.58 |  | 28.43 | 16.6 |  |  |  |  | 0.58
|  | Материальные ресурсы |  |  | 1633.35 |  | 32.67 |  | 4.99 | 163.01
|  | НР от ФОТ | % | 118 | )*0,9=106,2 |  | 15.34 |  | 106 | 435.34
|  | СП от ФОТ | % | 63 | )*0,85=53,55 |  | 7.73 |  | 54 | 221.78
|  | Затраты труда | чел-ч | 75.15 |  | )*1,15 |  |  |  |  | 1.7285
84,1 | Цена поставщика | Столешница 1500*600*50 Базисная стоимость: 1 474,75 = [1 735 / 1,2] + 2% Трансп | шт. | 2 | 1474.75 |  | 2949.5 |  | 1 | 2949.5 | [5 empty] | 0 | 0 | 0 | 0 | 0 | 0 | 0 | 2949.5
[6 empty] | 3025.83 |  |  | 4233.57 |  | 1.7285 | 3025.83 | 4233.57 | 1.7285 | [5 empty] | 76.33 | 0 | 0 | 0
85 | 17-01-001-14 Поправка: МДС 81-35.2004, п.4.7 | Установка умывальников одиночных с подводкой холодной и горячей воды | 10 компл. | 0.4 | 1609.25 |  |  | 17-01-001-14 | [7 empty] | 111.38 | 3161.04 | 68.21 | 1951.6
Объем: 0,4=(4)/10
|  | Зарплата |  |  | 208.27 | )*1,15 | 95.8 |  | 28.43 | 2723.71 |  |  |  |  | 95.8
|  | Эксплуатация машин |  |  | 23.63 | )*1,25 | 11.82 |  | 10.18 | 120.28
|  | в т.ч. зарплата машинистов |  |  | 1.76 | )*1,25 | 0.88 |  | 28.43 | 25.02 |  |  |  |  | 0.88
|  | Материальные ресурсы |  |  | 1377.35 |  | 550.94 |  | 10.64 | 5862
|  | НР от ФОТ | % | 128 | )*0,9=115,2 |  | 111.38 |  | 115 | 3161.04
|  | СП от ФОТ | % | 83 | )*0,85=70,55 |  | 68.21 |  | 71 | 1951.6
|  | Затраты труда | чел-ч | 21.65 |  | )*1,15 |  |  |  |  | 9.959
85,1 | 301-0825 | Умывальники полуфарфоровые и фарфоровые с кронштейнами, сифоном бутылочным латунным и выпуском, овальные со скрытыми установочными поверхностями без спинки размером 550х480х150 мм | компл. | -4 | 130 |  | -520 |  | 11.02 | -5730.4 | [5 empty] | 0 | 0 | 0 | 0 | -520 | 0 | 0 | 0
85,2 | Цена поставщика | Умывальник Vitra S50 Базисная стоимость: 6 536,50 = [7 690 / 1,2] + 2% Трансп | шт. | 4 | 6536.5 |  | 26146 |  | 1 | 26146 | [5 empty] | 0 | 0 | 0 | 0 | 0 | 0 | 0 | 26146
85,3 | 301-0616 | Смесители для умывальников СМ-УМ-ОРА с поворотным корпусом, одной рукояткой, с аэратором | компл. | 4 | 312.34 |  | 1249.36 |  | 5.41 | 6759.04 | [5 empty] | 0 | 0 | 0 | 0 | 1249.36 | 0 | 0 | 0
[6 empty] | 27713.51 |  |  | 40993.27 |  | 9.959 | 27713.51 | 40993.27 | 9.959 | [5 empty] | 838.15 | 0 | 0 | 0
86 | 17-01-004-1 Поправка: МДС 81-35.2004, п.4.7 | Установка писсуаров настенных | 10 компл. | 0.2 | 1498.09 |  |  | 17-01-004-1 | [7 empty] | 26.09 | 740.53 | 15.98 | 457.2
Объем: 0,2=(2)/10
|  | Зарплата |  |  | 97.01 | )*1,15 | 22.31 |  | 28.43 | 634.34 |  |  |  |  | 22.31
|  | Эксплуатация машин |  |  | 16.59 | )*1,25 | 4.15 |  | 10.19 | 42.26
|  | в т.ч. зарплата машинистов |  |  | 1.35 | )*1,25 | 0.34 |  | 28.43 | 9.6 |  |  |  |  | 0.34
|  | Материальные ресурсы |  |  | 1384.49 |  | 276.9 |  | 12.91 | 3574.75
|  | НР от ФОТ | % | 128 | )*0,9=115,2 |  | 26.09 |  | 115 | 740.53
|  | СП от ФОТ | % | 83 | )*0,85=70,55 |  | 15.98 |  | 71 | 457.2
|  | Затраты труда | чел-ч | 10.32 |  | )*1,15 |  |  |  |  | 2.3736
86,1 | 301-0529 | Писсуары полуфарфоровые и фарфоровые настенные с писсуарным краном без сифона | компл. | -2 | 131.8 |  | -263.6 |  | 13.33 | -3513.79 | [5 empty] | 0 | 0 | 0 | 0 | -263.6 | 0 | 0 | 0
86,2 | Цена поставщика | Писсуар Jika Golem Базисная стоимость: 5 299,75 = [6 235 / 1,2] + 2% Трансп | шт. | 2 | 5299.75 |  | 10599.5 |  | 1 | 10599.5 | [5 empty] | 0 | 0 | 0 | 0 | 0 | 0 | 0 | 10599.5
[6 empty] | 10681.33 |  |  | 12534.79 |  | 2.3736 | 10681.33 | 12534.79 | 2.3736 | [5 empty] | 345.43 | 0 | 0 | 0
87 | 10-04-011-2 Поправка: МДС 81-35.2004, п.4.7 | Устройство перегородок высотой до 3 м в общественных зданиях с двусторонней обшивкой гипсокартонными листами или гипсоволокнистыми плитами в два слоя без изоляции | 100 м2 перегородок (за вычетом проемов) | 0.16 | 6398.89 |  |  | 10-04-011-2 | [7 empty] | 489.53 | 13890.99 | 246.84 | 7076.54
Объем: 0,16=(16)/100
|  | Зарплата |  |  | 2491.35 | )*1,15 | 458.41 |  | 28.43 | 13032.55 |  |  |  |  | 458.41
|  | Эксплуатация машин |  |  | 242.53 | )*1,25 | 48.51 |  | 9.02 | 437.52
|  | в т.ч. зарплата машинистов |  |  | 12.69 | )*1,25 | 2.54 |  | 28.43 | 72.16 |  |  |  |  | 2.54
|  | Материальные ресурсы |  |  | 3665.01 |  | 586.4 |  | 2.84 | 1665.38
|  | НР от ФОТ | % | 118 | )*0,9=106,2 |  | 489.53 |  | 106 | 13890.99
|  | СП от ФОТ | % | 63 | )*0,85=53,55 |  | 246.84 |  | 54 | 7076.54
|  | Затраты труда | чел-ч | 274.68 |  | )*1,15 |  |  |  |  | 50.5411
87,1 | 101-2512 | Листы гипсокартонные ГКЛВ 12,5 мм | м2 | 67.2 | 20.52 |  | 1378.94 |  | 4.83 | 6660.3 | [5 empty] | 0 | 0 | 0 | 0 | 1378.94 | 0 | 0 | 0
[6 empty] | 3208.63 |  |  | 42763.28 |  | 50.5411 | 3208.63 | 42763.28 | 50.5411 | [5 empty] | 1829.69 | 0 | 0 | 0
88 | 10-01-039-3 Поправка: МДС 81-35.2004, п.4.7 | Установка блоков в наружных и внутренних дверных проемах в перегородках и деревянных нерубленых стенах, площадь проема до 3 м2 | 100 м2 проемов | 0.12 | 25379.25 |  |  | 10-01-039-3 | [7 empty] | 151.18 | 4289.95 | 76.23 | 2185.44
Объем: 0,12=(12)/100
|  | Зарплата |  |  | 1031.55 | )*1,15 | 142.35 |  | 28.43 | 4047.12 |  |  |  |  | 142.35
|  | Эксплуатация машин |  |  | 339.96 | )*1,25 | 50.99 |  | 9.77 | 498.21
|  | Материальные ресурсы |  |  | 24007.74 |  | 2880.93 |  | 4.61 | 13281.08
|  | НР от ФОТ | % | 118 | )*0,9=106,2 |  | 151.18 |  | 106 | 4289.95
|  | СП от ФОТ | % | 63 | )*0,85=53,55 |  | 76.23 |  | 54 | 2185.44
|  | Затраты труда | чел-ч | 115 |  | )*1,15 |  |  |  |  | 15.87
88,1 | 203-0205 | Блоки дверные двупольные с полотном глухим ДГ 21-13, площадь 2,63 м2 | м2 | -12 | 207 |  | -2484 |  | 4.02 | -9985.68 | [5 empty] | 0 | 0 | 0 | 0 | -2484 | 0 | 0 | 0
88,2 | 203-0198 | Блоки дверные однопольные с полотном глухим ДГ 21-7, площадь 1,39 м2; ДГ 21-8, площадь 1,59 м2 | м2 | 12 | 252.61 |  | 3031.32 |  | 3.73 | 11306.82 | [5 empty] | 0 | 0 | 0 | 0 | 3031.32 | 0 | 0 | 0
88,3 | 101-0952 | Защелки врезные с ручками и корпусом из алюминиевого сплава | компл. | 6 | 57.1 |  | 342.6 |  | 1.29 | 441.95 | [5 empty] | 0 | 0 | 0 | 0 | 342.6 | 0 | 0 | 0
[6 empty] | 4191.6 |  |  | 26064.89 |  | 15.87 | 4191.6 | 26064.89 | 15.87 | [5 empty] | 3301.68 | 0 | 0 | 0
Итого по подразделу: Сантехнические работы | [5 empty] | 103728.55 |  |  | 276841.08 |  | 178.5841
Подраздел: Полы
89 | 11-01-004-1 Поправка: МДС 81-35.2004, п.4.7 | Устройство гидроизоляции оклеечной рулонными материалами на мастике Битуминоль, первый слой | 100 м2 изолируемой поверхности | 0.1586 | 2750.72 |  |  | 11-01-004-1 | [7 empty] | 106.23 | 3028.54 | 61.17 | 1746.18
Объем: 0,1586=(15,86)/100
|  | Зарплата |  |  | 520.45 | )*1,15 | 94.92 |  | 28.43 | 2698.71 |  |  |  |  | 94.92
|  | Эксплуатация машин |  |  | 321.32 | )*1,25 | 63.7 |  | 5.28 | 336.34
|  | в т.ч. зарплата машинистов |  |  | 5.27 | )*1,25 | 1.04 |  | 28.43 | 29.7 |  |  |  |  | 1.04
|  | Материальные ресурсы |  |  | 1908.95 |  | 302.76 |  | 10.16 | 3076.04
|  | НР от ФОТ | % | 123 | )*0,9=110,7 |  | 106.23 |  | 111 | 3028.54
|  | СП от ФОТ | % | 75 | )*0,85=63,75 |  | 61.17 |  | 64 | 1746.18
|  | Затраты труда | чел-ч | 46.18 |  | )*1,15 |  |  |  |  | 8.4228
89,1 | 101-1742 | Толь с крупнозернистой посыпкой гидроизоляционный марки ТГ-350 | м2 | -18.3976 | 5.71 |  | -105.05 |  | 5.22 | -548.36 | [5 empty] | 0 | 0 | 0 | 0 | -105.05 | 0 | 0 | 0
89,2 | 101-4701 | Техноэласт ТКП | м2 | 18.3976 | 28.09 |  | 516.79 |  | 6.28 | 3245.43 | [5 empty] | 0 | 0 | 0 | 0 | 516.79 | 0 | 0 | 0
[6 empty] | 1040.52 |  |  | 13582.88 |  | 8.4228 | 1040.52 | 13582.88 | 8.4228 | [5 empty] | 628.78 | 0 | 0 | 0
90 | 11-01-004-2 Поправка: МДС 81-35.2004, п.4.7 | Устройство гидроизоляции оклеечной рулонными материалами на мастике Битуминоль, последующий слой | 100 м2 изолируемой поверхности | 0.1586 | 1776.57 |  |  | 11-01-004-2 | [7 empty] | 64.08 | 1826.65 | 36.9 | 1053.2
|  | Зарплата |  |  | 313.98 | )*1,15 | 57.27 |  | 28.43 | 1628.1 |  |  |  |  | 57.27
|  | Эксплуатация машин |  |  | 158.51 | )*1,25 | 31.42 |  | 5.49 | 172.52
|  | в т.ч. зарплата машинистов |  |  | 3.11 | )*1,25 | 0.62 |  | 28.43 | 17.53 |  |  |  |  | 0.62
|  | Материальные ресурсы |  |  | 1304.08 |  | 206.83 |  | 8.84 | 1828.35
|  | НР от ФОТ | % | 123 | )*0,9=110,7 |  | 64.08 |  | 111 | 1826.65
|  | СП от ФОТ | % | 75 | )*0,85=63,75 |  | 36.9 |  | 64 | 1053.2
|  | Затраты труда | чел-ч | 27.86 |  | )*1,15 |  |  |  |  | 5.0814
90,1 | 101-1742 | Толь с крупнозернистой посыпкой гидроизоляционный марки ТГ-350 | м2 | -18.3976 | 5.71 |  | -105.05 |  | 5.22 | -548.36 | [5 empty] | 0 | 0 | 0 | 0 | -105.05 | 0 | 0 | 0
90,2 | 101-4702 | Техноэласт ЭПП | м2 | 18.3976 | 25.98 |  | 477.97 |  | 6.74 | 3221.52 | [5 empty] | 0 | 0 | 0 | 0 | 477.97 | 0 | 0 | 0
[6 empty] | 769.42 |  |  | 9181.98 |  | 5.0814 | 769.42 | 9181.98 | 5.0814 | [5 empty] | 396.5 | 0 | 0 | 0
91 | 11-01-011-1 Поправка: МДС 81-35.2004, п.4.7 | Устройство стяжек цементных толщиной 20 мм | 100 м2 стяжки | 0.1586 | 1485.02 |  |  | 11-01-011-1 | [7 empty] | 67.11 | 1912.93 | 38.65 | 1102.95
|  | Зарплата |  |  | 313.71 | )*1,15 | 57.22 |  | 28.43 | 1626.7 |  |  |  |  | 57.22
|  | Эксплуатация машин |  |  | 44.24 | )*1,25 | 8.77 |  | 12.29 | 107.79
|  | в т.ч. зарплата машинистов |  |  | 17.15 | )*1,25 | 3.4 |  | 28.43 | 96.66 |  |  |  |  | 3.4
|  | Материальные ресурсы |  |  | 1127.07 |  | 178.75 |  | 6.15 | 1099.33
|  | НР от ФОТ | % | 123 | )*0,9=110,7 |  | 67.11 |  | 111 | 1912.93
|  | СП от ФОТ | % | 75 | )*0,85=63,75 |  | 38.65 |  | 64 | 1102.95
|  | Затраты труда | чел-ч | 39.51 |  | )*1,15 |  |  |  |  | 7.2062
[6 empty] | 350.5 |  |  | 5849.7 |  | 7.2062 | 350.5 | 5849.7 | 7.2062 | [5 empty] | 350.5 | 0 | 0 | 0
92 | 11-01-047-1 Поправка: МДС 81-35.2004, п.4.7 | Устройство покрытий из плит керамогранитных размером 40х40 см | 100 м2 покрытия | 0.1586 | 22311.22 |  |  | 11-01-047-1 | [7 empty] | 551.61 | 15724.5 | 317.66 | 9066.38
|  | Зарплата |  |  | 2713.07 | )*1,15 | 494.84 |  | 28.43 | 14068.21 |  |  |  |  | 494.84
|  | Эксплуатация машин |  |  | 24.87 | )*1,25 | 4.93 |  | 22.49 | 110.89
|  | в т.ч. зарплата машинистов |  |  | 17.39 | )*1,25 | 3.45 |  | 28.43 | 98.01 |  |  |  |  | 3.45
|  | Материальные ресурсы |  |  | 19573.28 |  | 3104.32 |  | 3.67 | 11392.86
|  | НР от ФОТ | % | 123 | )*0,9=110,7 |  | 551.61 |  | 111 | 15724.5
|  | СП от ФОТ | % | 75 | )*0,85=63,75 |  | 317.66 |  | 64 | 9066.38
|  | Затраты труда | чел-ч | 310.42 |  | )*1,15 |  |  |  |  | 56.6175
[6 empty] | 4473.36 |  |  | 50362.84 |  | 56.6175 | 4473.36 | 50362.84 | 56.6175 | [5 empty] | 4473.36 | 0 | 0 | 0
Итого по подразделу: Полы | [5 empty] | 6633.8 |  |  | 78977.4 |  | 77.3279
Итого по разделу: Помещение №2 | [5 empty] | 595016.24 |  |  | 3436656.56 |  | 2740.5123
Итого по локальной смете: | [5 empty] | 1229013.8 |  |  | 7204870.03 |  | 5604.4174
Итого по смете: №229-25.08.19 К ТЕР Смета на отделочные работы (Дима Скобликов) | [5 empty] | 1229013.8 |  |  | 7204870.03 |  | 5604.4174 | [12 empty] | Итого по смете: №229-25.08.19 К ТЕР Смета на отделочные работы (Дима Скобликов)
|  | Итого | [6 empty] | 7204870.03
|  | НДС 20% | [6 empty] | 1440974.01
|  | Всего с НДС | [6 empty] | 8645844.04
Составил
[должность,подпись(инициалы,фамилия)]
Проверил
[должность,подпись(инициалы,фамилия)]

## Source (hidden)
0 | Smeta.RU Flash (495) 974-1589 |  | _PS_ |  | 0 | 0 | 0 | Smeta.RU Flash |  | 1 |  | 10 | 10 | 1 | 0 | 11
1 | 699 | 0 | 638 | 0 |  | №229-25.08.19 К ТЕР Смета на отделочные работы (Дима Скобликов) |  | 0 |  | 0 |  |  |  | 0 | 0 | 0 | 0 |  |  |  | 0 | [37 empty] | Сметные нормы списания | Коды ценников | 1 | 1 | 0 | 0 | 0 | 0 | 6 | 2 | 1 | 1 | 0 | 0 | 1 | 0 | 0 | ТСНБ-2001 | ТР для Версии 10: Центральные регионы (с уч. п-ма 2536-ИП/12/ГС от 27.11.12, 01/57049-ЮЛ от 27.04.2018) от 14.03.2019 г | ТСНБ-2001 Московской области (редакция 2014 г версия 15.0) | ТСНБ-2001 Московской области (редакция 2014 г версия 15.0) | ТСНБ-2001 Московской области (редакция 2014 г версия 15.0) | ТСНБ-2001 Московской области (редакция 2014 г версия 15.0) | Поправки для ГСН 2017 от 31.03.2017 г | 0 | 0 | 8 |  |  | 1 | [43 empty] | 0
15 | 1
52 | 699 | 1 | 12 | 0 |  | №229-25.08.19 К ТЕР Смета на отделочные работы (Дима Скобликов) | [7 empty] | 4922062.25 | 3313486.85 | 110095.1 | 9838.82 | 1498480.3 | 0 | 5604.4174 | 25.9202 | 1347.17 | 1448799.72 | 834008.06 | 0 | 0 | 0 | 0 | 0 | 0 | 0 | 0 | 0 | 0 | 0 | 0 | 0 | 0 | 0 | 0 | 0 | 0 | 7204870.03 | 4767727.99 | 1900870.07 | 536271.97 | 3313486.85 | 3313486.85 | 0 | 3313486.85 | 0 | 0 | 0 | 0 | 0 | 0 | 0 | 0 | 0 | 0 | 0 | 0 | 0 | 0 | 0 | 0 | 0 | 0 | 0 | 0 | 0 | 0 | 0 | 0 | 0 | 0 | 0 | 0 | 0 | 0 | 0 | 0 | 0 | 0 | 0 | 0 | 0 | 0 | 0 | 0 | 0 | 0 | 0 | 0 | 0 | 0 | 0 | 0 | 0 | 0 | 0 | 0 | 0 | 0 | 0 | 0 | 0 | 0 | 0 | 0 | 0 | 0 | 0 | 0 | 0 | 0 | 0 | 0 | 0 | 0 | 0 | 0 | 0 | 0 | 0 | 0 | 0 | 0 | 0 | 0 | 0 | 0 | 0 | 0 | 0 | 0 | 0 | 0 | 0 | 0 | 0 | 0 | 0 | 0 | 0 | 0 | 0 | 0 | 0 | 0 | 0 | 0 | 0 | 0 | 0 | 0 | 0 | 0 | 0 | 0 | 0 | 0 | 0 | 0 | 0 | 0 | 0 | 0 | 0 | 0 | 0 | 0 | 0 | 0 | 0 | 0 | 0 | 0 | 0 | 0 | 0 | 0 | 0 | 0 | 0 | 0 | 0 | 0 | 0 | 0 | 0 | 0 | 0 | 0 | 0 | 0 | 0 | 0 | 0 | 0 | 0 | 0 | 0 | 0 | 0
3 | 1 |  | 609 |  |  |  |  | 0 |  | -1 | [10 empty] | 0 | [53 empty] | 0 | [7 empty] | 0 | 0
52 | 1 | 3 | 20 | 0 | [9 empty] | 4922062.25 | 3313486.85 | 110095.1 | 9838.82 | 1498480.3 | 0 | 5604.4174 | 25.9202 | 1347.17 | 1448799.72 | 834008.06 | 0 | 0 | 0 | 0 | 0 | 0 | 0 | 0 | 0 | 0 | 0 | 0 | 0 | 0 | 0 | 0 | 0 | 0 | 7204870.03 | 4767727.99 | 1900870.07 | 536271.97 | 3313486.85 | 3313486.85 | 0 | 3313486.85 | 0 | 0 | 0 | 0 | 0 | 0 | 0 | 0 | 0 | 0 | 0 | 0 | 0 | 0 | 0 | 0 | 0 | 0 | 0 | 0 | 0 | 0 | 0 | 0 | 0 | 0 | 0 | 0 | 0 | 0 | 0 | 0 | 0 | 0 | 0 | 0 | 0 | 0 | 0 | 0 | 0 | 0 | 0 | 0 | 0 | 0 | 0 | 0 | 0 | 0 | 0 | 0 | 0 | 0 | 0 | 0 | 0 | 0 | 0 | 0 | 0 | 0 | 0 | 0 | 0 | 0 | 0 | 0 | 0 | 0 | 0 | 0 | 0 | 0 | 0 | 0 | 0 | 0 | 0 | 0 | 0 | 0 | 0 | 0 | 0 | 0 | 0 | 0 | 0 | 0 | 0 | 0 | 0 | 0 | 0 | 0 | 0 | 0 | 0 | 0 | 0 | 0 | 0 | 0 | 0 | 0 | 0 | 0 | 0 | 0 | 0 | 0 | 0 | 0 | 0 | 0 | 0 | 0 | 0 | 0 | 0 | 0 | 0 | 0 | 0 | 0 | 0 | 0 | 0 | 0 | 0 | 0 | 0 | 0 | 0 | 0 | 0 | 0 | 0 | 0 | 0 | 0 | 0 | 0 | 0 | 0 | 0 | 0 | 0 | 0 | 0 | 0 | 0 | 0 | 0
4 | 1 |  | 291 |  | Новый раздел | Помещение №1 |  | 0 |  | 0 | [10 empty] | 0 | [53 empty] | 0 | [11 empty] | 0
52 | 1 | 4 | 24 | 0 | Новый раздел | Помещение №1 | [7 empty] | 2609847.79 | 1799126.59 | 49643.13 | 4322.35 | 761078.07 | 0 | 2863.9051 | 11.4319 | 783.01 | 742114.76 | 416250.92 | 0 | 0 | 0 | 0 | 0 | 0 | 0 | 0 | 0 | 0 | 0 | 0 | 0 | 0 | 0 | 0 | 0 | 0 | 3768213.47 | 2582605.28 | 959505.08 | 226103.11 | 1799126.59 | 1799126.59 | 0 | 1799126.59 | 0 | 0 | 0 | 0 | 0 | 0 | 0 | 0 | 0 | 0 | 0 | 0 | 0 | 0 | 0 | 0 | 0 | 0 | 0 | 0 | 0 | 0 | 0 | 0 | 0 | 0 | 0 | 0 | 0 | 0 | 0 | 0 | 0 | 0 | 0 | 0 | 0 | 0 | 0 | 0 | 0 | 0 | 0 | 0 | 0 | 0 | 0 | 0 | 0 | 0 | 0 | 0 | 0 | 0 | 0 | 0 | 0 | 0 | 0 | 0 | 0 | 0 | 0 | 0 | 0 | 0 | 0 | 0 | 0 | 0 | 0 | 0 | 0 | 0 | 0 | 0 | 0 | 0 | 0 | 0 | 0 | 0 | 0 | 0 | 0 | 0 | 0 | 0 | 0 | 0 | 0 | 0 | 0 | 0 | 0 | 0 | 0 | 0 | 0 | 0 | 0 | 0 | 0 | 0 | 0 | 0 | 0 | 0 | 0 | 0 | 0 | 0 | 0 | 0 | 0 | 0 | 0 | 0 | 0 | 0 | 0 | 0 | 0 | 0 | 0 | 0 | 0 | 0 | 0 | 0 | 0 | 0 | 0 | 0 | 0 | 0 | 0 | 0 | 0 | 0 | 0 | 0 | 0 | 0 | 0 | 0 | 0 | 0 | 0 | 0 | 0 | 0 | 0 | 0 | 0
5 | 1 |  | 57 |  | Новый подраздел | Перегородки |  | 0 |  | 0 | [10 empty] | 0 | [53 empty] | 0 | [11 empty] | 0
52 | 1 | 5 | 28 | 0 | Новый подраздел | Перегородки | [7 empty] | 1103312.62 | 753579.97 | 6164.94 | 908.8 | 343567.71 | 0 | 1314.2038 | 2.5325 | 699.22 | 338854.1 | 183487.95 | 0 | 0 | 1103312.62 | 753579.97 | 6164.94 | 908.8 | 343567.71 | 0 | 1314.2038 | 2.5325 | 699.22 | 338854.1 | 183487.95 | 0 | 0 | 0 | 0 | 0 | 1625654.67 | 1625654.67 | 0 | 0 | 753579.97 | 753579.97 | 0 | 753579.97 | 0 | 0 | 0 | 0 | 0 | 0 | 0 | 0 | 0 | 0 | 0 | 0 | 0 | 0 | 0 | 0 | 0 | 0 | 0 | 0 | 0 | 0 | 0 | 0 | 0 | 0 | 0 | 1625654.67 | 1625654.67 | 0 | 0 | 753579.97 | 753579.97 | 0 | 753579.97 | 0 | 0 | 0 | 0 | 0 | 0 | 0 | 0 | 0 | 0 | 0 | 0 | 0 | 0 | 0 | 0 | 0 | 0 | 0 | 0 | 0 | 0 | 0 | 0 | 0 | 0 | 0 | 0 | 0 | 0 | 0 | 0 | 0 | 0 | 0 | 0 | 0 | 0 | 0 | 0 | 0 | 0 | 0 | 0 | 0 | 0 | 0 | 0 | 0 | 0 | 0 | 0 | 0 | 0 | 0 | 0 | 0 | 0 | 0 | 0 | 0 | 0 | 0 | 0 | 0 | 0 | 0 | 0 | 0 | 0 | 0 | 0 | 0 | 0 | 0 | 0 | 0 | 0 | 0 | 0 | 0 | 0 | 0 | 0 | 0 | 0 | 0 | 0 | 0 | 0 | 0 | 0 | 0 | 0 | 0 | 0 | 0 | 0 | 0 | 0 | 0 | 0 | 0 | 0 | 0 | 0 | 0 | 0 | 0 | 0 | 0 | 0 | 0 | 0 | 0 | 0 | 0 | 0 | 0 | 0
17 | 1 | 19 | 18 | 1 | 10-05-002-1 | Устройство перегородок из гипсокартонных листов (ГКЛ) по системе «КНАУФ» с одинарным металлическим каркасом и двухслойной обшивкой с обеих сторон (С 112) глухих | 100 м2 перегородок (за вычетом проемов) | 3.4242 | 0 |  |  |  |  | 319957.53 | 185544.82 | 378.69 | 0 | 134034.02 | 0 | 519.7936 | 0 | 0 | 142076.06 | 72378.37 |  | 68187018 | 12064.451 | 10666.6 | 21.025 | 0 | 1376.826 | 0 | 151.8 | 0 | 0 | 11880.66 | 10666.6 | 16.82 | 0 | 1197.24 | 0 | 132 | 0 | 0 | 106 | 54 | 1 | 1 |  |  | 1 | 28.43 | 5.26 | 5.08 |  |  |  |  | 0 | 1 | ТЕР Московской обл., 10-05-002-1, приказ Минстроя России №675/пр от 28.02.2017 № 260/пр |  |  | 10001 | 0 | 10-05-002-1 | 1 | 2 | 0 | 28.43 | 1 | 1 | 1 | 1 | 1 |  | 118 | 63 |  |  |  | 0 | 0 | 0 | [5 empty] | 0 | Поправка: МДС 81-35.2004, п.4.7 Наименование: Работы, выполняемые при реконструкции зданий и сооружений работы, аналогичные технологическим процессам в новом строительстве (в том числе возведение новых конструктивных элементов) стоимость которых определена по соответствующим сборникам ФЕР, кроме сборника № 46 «Работы при реконструкции зданий и сооружений» | 0 | 319957.53 | 54186.328 | 110.5915 | 0 | 39143.1632 | 0 | 151.8 | 0 | 0 | 142076.0612 | 72378.3708 |  |  |  |  | )*1,25 | )*1,25 | )*1,15 |  | )*1,15 | )*1,25 |  |  |  | 0 | 0 | 1 | 1 |  |  |  | 1005 | 100 м2 перегородок (за вычетом проемов) | 100 м2 перегородок (за вычетом проемов) | 100 | [6 empty] | 63940278 | 2 | Общестроительные работы | 0 |  | 1 | 10001 | Деревянные конструкции | ФЕР-10 |  | Поправка: МДС 81-35.2004, п.4.7 |  | 0 | 11880.66 | 10666.6 | 16.82 | 0 | 1197.24 | 132 | 0 | 0 | [17 empty] | 0 | 0 | 0 | *0,9 | *0,85 |  |  | 106.2 | 53.55 |  |  |  |  | 1 |  | 226687930 | 2 | 1 | 2 | 0 | 0 | 0 | 534411.96 | 534411.96 | 0 | 0 |  | 0 | 3 | 0 |  | 0 | 1 | 0 | 0 | 0 | 0 | 0
18 | 1 | 16 |  | 1,1 | 104-0099 | Плиты минераловатные «Лайт-Баттс» ROCKWOOL, толщина 50 мм | м2 | 352.6926 | 103 |  |  |  |  | 32976.16 | 32976.16 | 0 | 0 | 0 | 0 | 0 | 0 | 49.38 | 0 | 0 |  | 68187018 | 20.37 | 20.37 | 0 | 0 | 0 | 0 | 0 | 0 | 0.14 | 20.37 | 20.37 | 0 | 0 | 0 | 0 | 0 | 0 | 0.14 | 0 | 0 | 1 | 1 |  |  | 1 | 1 | 1 | 4.59 |  |  |  |  | 3 | 1 | ТССЦ Московской обл., 104-0099, приказ Минстроя России №675/пр от 28.02.2017 № 254/пр |  |  | 500001 | 0 | 104-0099 | 1 | 8 | 0 | 1 | 1 | 1 | 1 | 1 | 1 |  | 0 | 0 |  |  |  | 0 | 0 | 0 | [5 empty] | 0 |  | 0 | 32976.16 | 93.4983 | 0 | 0 | 0 | 0 | 0 | 0 | 0.14 | 0 | 0 | [13 empty] | 0 | 0 | 1 | 1 |  |  |  | 1005 | м2 | м2 | 1 | [6 empty] | 63940454 | 8 | Материалы строительные | 0 |  | 1 | 500001 | Материалы и конструкции ( строительные ) по ценникам и каталогом | ФССЦст |  |  |  | 0 | 20.37 | 20.37 | 0 | 0 | 0 | 0 | 0 | [18 empty] | 0 | 0 | 0 |  |  |  |  | 0 | 0 |  |  |  |  | 1 |  | -1993068365 | 2 | 1 | 2 | 0 | 0 | 0 | 32976.16 | 32976.16 | 0 | 0 |  | 0 | 3 | 0 |  | 0 | 1 | 0 | 0 | 0 | 0 | 0
18 | 1 | 11 |  | 1,2 | 101-2509 | Листы гипсокартонные ГКЛ 12,5 мм | м2 | -1441.5882 | -421 |  |  |  |  | -105295.04 | -105295.04 | 0 | 0 | 0 | 0 | 0 | 0 | 0 | 0 | 0 |  | 68187018 | 15.06 | 15.06 | 0 | 0 | 0 | 0 | 0 | 0 | 0 | 15.06 | 15.06 | 0 | 0 | 0 | 0 | 0 | 0 | 0 | 0 | 0 | 1 | 1 |  |  | 1 | 1 | 1 | 4.85 |  |  |  |  | 3 | 1 | ТССЦ Московской обл., 101-2509, приказ Минстроя России №675/пр от 28.02.2017 № 254/пр |  |  | 500001 | 0 | 101-2509 | 1 | 8 | 1 | 1 | 1 | 1 | 1 | 1 | 1 |  | 0 | 0 |  |  |  | 0 | 0 | 0 | [5 empty] | 0 |  | 0 | -105295.04 | 73.041 | 0 | 0 | 0 | 0 | 0 | 0 | 0 | 0 | 0 | [13 empty] | 0 | 0 | 1 | 1 |  |  |  | 1005 | м2 | м2 | 1 | [6 empty] | 63940454 | 8 | Материалы строительные | 0 |  | 1 | 500001 | Материалы и конструкции ( строительные ) по ценникам и каталогом | ФССЦст |  |  |  | 0 | 15.06 | 15.06 | 0 | 0 | 0 | 0 | 0 | [18 empty] | 0 | 0 | 0 |  |  |  |  | 0 | 0 |  |  |  |  | 1 |  | 1477604143 | 2 | 1 | 2 | 0 | 0 | 0 | -105295.04 | -105295.04 | 0 | 0 |  | 0 | 3 | 0 |  | 0 | 1 | 0 | 0 | 0 | 0 | 0
18 | 1 | 12 |  | 1,3 | 101-2512 | Листы гипсокартонные ГКЛВ 12,5 мм | м2 | 1441.5882 | 421 |  |  |  |  | 142878.11 | 142878.11 | 0 | 0 | 0 | 0 | 0 | 0 | 576.64 | 0 | 0 |  | 68187018 | 20.52 | 20.52 | 0 | 0 | 0 | 0 | 0 | 0 | 0.4 | 20.52 | 20.52 | 0 | 0 | 0 | 0 | 0 | 0 | 0.4 | 0 | 0 | 1 | 1 |  |  | 1 | 1 | 1 | 4.83 |  |  |  |  | 3 | 1 | ТССЦ Московской обл., 101-2512, приказ Минстроя России №675/пр от 28.02.2017 № 254/пр |  |  | 500001 | 0 | 101-2512 | 1 | 8 | 0 | 1 | 1 | 1 | 1 | 1 | 1 |  | 0 | 0 |  |  |  | 0 | 0 | 0 | [5 empty] | 0 |  | 0 | 142878.11 | 99.1116 | 0 | 0 | 0 | 0 | 0 | 0 | 0.4 | 0 | 0 | [13 empty] | 0 | 0 | 1 | 1 |  |  |  | 1005 | м2 | м2 | 1 | [6 empty] | 63940454 | 8 | Материалы строительные | 0 |  | 1 | 500001 | Материалы и конструкции ( строительные ) по ценникам и каталогом | ФССЦст |  |  |  | 0 | 20.52 | 20.52 | 0 | 0 | 0 | 0 | 0 | [18 empty] | 0 | 0 | 0 |  |  |  |  | 0 | 0 |  |  |  |  | 1 |  | 1528749664 | 2 | 1 | 2 | 0 | 0 | 0 | 142878.11 | 142878.11 | 0 | 0 |  | 0 | 3 | 0 |  | 0 | 1 | 0 | 0 | 0 | 0 | 0
17 | 1 | 22 | 21 | 2 | 11-01-018-3 | прим. Установка жилок алюминиевых в мозаичные покрытия | 100 м жилок | 2.1 | 0 |  |  |  |  | 18562.76 | 6469.58 | 22.34 | 0 | 12070.84 | 0 | 47.334 | 0 | 0 | 13398.63 | 7725.34 |  | 68187018 | 945.619 | 742.35 | 1.0875 | 0 | 202.1815 | 0 | 22.54 | 0 | 0 | 919.03 | 742.35 | 0.87 | 0 | 175.81 | 0 | 19.6 | 0 | 0 | 111 | 64 | 1 | 1 |  |  | 1 | 28.43 | 9.78 | 4.15 |  |  |  |  | 0 | 1 | ТЕР Московской обл., 11-01-018-3, приказ Минстроя России №675/пр от 28.02.2017 № 260/пр |  |  | 11001 | 0 | 11-01-018-3 | 1 | 2 | 0 | 28.43 | 1 | 1 | 1 | 1 | 1 |  | 123 | 75 |  |  |  | 0 | 0 | 0 | [5 empty] | 0 | Поправка: МДС 81-35.2004, п.4.7 Наименование: Работы, выполняемые при реконструкции зданий и сооружений работы, аналогичные технологическим процессам в новом строительстве (в том числе возведение новых конструктивных элементов) стоимость которых определена по соответствующим сборникам ФЕР, кроме сборника № 46 «Работы при реконструкции зданий и сооружений» | 0 | 18562.76 | 3080.7525 | 10.6357 | 0 | 5748.02 | 0 | 22.54 | 0 | 0 | 13398.6324 | 7725.3376 |  |  |  |  | )*1,25 | )*1,25 | )*1,15 |  | )*1,15 | )*1,25 |  |  |  | 0 | 0 | 1 | 1 |  |  |  | 1013 | 100 м жилок | 100 м жилок | 1 | [6 empty] | 63940279 | 2 | Общестроительные работы | 0 |  | 1 | 11001 | Полы | ФЕР-11 |  | Поправка: МДС 81-35.2004, п.4.7 |  | 0 | 919.03 | 742.35 | 0.87 | 0 | 175.81 | 19.6 | 0 | 0 | [17 empty] | 0 | 0 | 0 | *0,9 | *0,85 |  |  | 110.7 | 63.75 |  |  |  |  | 1 |  | 907767312 | 2 | 1 | 2 | 0 | 0 | 0 | 39686.73 | 39686.73 | 0 | 0 |  | 0 | 3 | 0 |  | 0 | 1 | 0 | 0 | 0 | 0 | 0
17 | 1 | 32 | 34 | 3 | 09-03-046-1 | Монтаж перегородок из алюминиевых сплавов сборно-разборных с остеклением | 100 м2 | 0.2944 | 0 |  |  |  |  | 34047.38 | 534.39 | 2060.62 | 310.73 | 31452.37 | 0 | 109.9711 | 0.8096 | 0 | 25728.11 | 22869.43 |  | 68187018 | 4755.1135 | 280.12 | 717.15 | 37.125 | 3757.8435 | 0 | 373.543 | 2.75 | 0 | 4121.53 | 280.12 | 573.72 | 29.7 | 3267.69 | 0 | 324.82 | 2.2 | 0 | 81 | 72 | 1 | 1 |  |  | 1 | 28.43 | 9.76 | 6.48 |  |  |  |  | 0 | 1 | ТЕР Московской обл., 09-03-046-1, приказ Минстроя России №675/пр от 28.02.2017 № 260/пр |  |  | 9001 | 0 | 09-03-046-1 | 1 | 2 | 0 | 28.43 | 1 | 1 | 1 | 1 | 1 |  | 90 | 85 |  |  |  | 0 | 0 | 0 | [5 empty] | 0 | Поправка: МДС 81-35.2004, п.4.7 Наименование: Работы, выполняемые при реконструкции зданий и сооружений работы, аналогичные технологическим процессам в новом строительстве (в том числе возведение новых конструктивных элементов) стоимость которых определена по соответствующим сборникам ФЕР, кроме сборника № 46 «Работы при реконструкции зданий и сооружений» | 0 | 34047.38 | 1815.1776 | 6999.384 | 1055.4637 | 106835.4907 | 0 | 373.543 | 2.75 | 0 | 25728.111 | 22869.432 |  |  |  |  | )*1,25 | )*1,25 | )*1,15 |  | )*1,15 | )*1,25 |  |  |  | 0 | 0 | 1 | 1 |  |  |  | 1005 | 100 м2 | 100 м2 | 100 | [6 empty] | 63940277 | 2 | Общестроительные работы | 0 |  | 1 | 9001 | Металлические конструкции | ФЕР-09 |  | Поправка: МДС 81-35.2004, п.4.7 |  | 0 | 4121.53 | 280.12 | 573.72 | 29.7 | 3267.69 | 324.82 | 2.2 | 0 | [17 empty] | 0 | 0 | 0 | *0,9 | *0,85 |  |  | 81 | 72.25 |  |  |  |  | 1 |  | 615250176 | 2 | 1 | 2 | 0 | 0 | 0 | 82644.92 | 82644.92 | 0 | 0 |  | 0 | 3 | 0 |  | 0 | 1 | 0 | 0 | 0 | 0 | 0
18 | 1 | 29 |  | 3,1 | 101-5296 | Стекло армированное листовое, гладкое, бесцветное, размером 1300х1600 мм, толщиной 5,5 мм | м2 | 58.88 | 200 |  |  |  |  | 43473.24 | 43473.24 | 0 | 0 | 0 | 0 | 0 | 0 | 23.55 | 0 | 0 |  | 68187018 | 109.06 | 109.06 | 0 | 0 | 0 | 0 | 0 | 0 | 0.4 | 109.06 | 109.06 | 0 | 0 | 0 | 0 | 0 | 0 | 0.4 | 0 | 0 | 1 | 1 |  |  | 1 | 1 | 1 | 6.77 |  |  |  |  | 3 | 1 | ТССЦ Московской обл., 101-5296, приказ Минстроя России №675/пр от 28.02.2017 № 254/пр |  |  | 500001 | 0 | 101-5296 | 1 | 8 | 0 | 1 | 1 | 1 | 1 | 1 | 1 |  | 0 | 0 |  |  |  | 0 | 0 | 0 | [5 empty] | 0 |  | 0 | 43473.24 | 738.3362 | 0 | 0 | 0 | 0 | 0 | 0 | 0.4 | 0 | 0 | [13 empty] | 0 | 0 | 1 | 1 |  |  |  | 1005 | м2 | м2 | 1 | [6 empty] | 63940454 | 8 | Материалы строительные | 0 |  | 1 | 500001 | Материалы и конструкции ( строительные ) по ценникам и каталогом | ФССЦст |  |  |  | 0 | 109.06 | 109.06 | 0 | 0 | 0 | 0 | 0 | [18 empty] | 0 | 0 | 0 |  |  |  |  | 0 | 0 |  |  |  |  | 1 |  | 1857014117 | 2 | 1 | 2 | 0 | 0 | 0 | 43473.24 | 43473.24 | 0 | 0 |  | 0 | 3 | 0 |  | 0 | 1 | 0 | 0 | 0 | 0 | 0
17 | 1 | 43 | 45 | 4 | 20-02-002-2 | Жалюзи_Установка решеток жалюзийных площадью в свету до 1,0 м2 | 1 решетка | 4 | 0 |  |  |  |  | 2460.09 | 232.5 | 139.07 | 19.9 | 2088.52 | 0 | 8.188 | 0.05 | 0 | 2424.68 | 1496.98 |  | 68187018 | 30.428 | 7.5 | 4.5625 | 0.175 | 18.3655 | 0 | 2.047 | 0.0125 | 0 | 27.12 | 7.5 | 3.65 | 0.14 | 15.97 | 0 | 1.78 | 0.01 | 0 | 115 | 71 | 1 | 1 |  |  | 1 | 28.43 | 7.62 | 7.75 |  |  |  |  | 0 | 1 | ТЕР Московской обл., 20-02-002-2, приказ Минстроя России №675/пр от 28.02.2017 № 260/пр |  |  | 20001 | 0 | 20-02-002-2 | 1 | 2 | 0 | 28.43 | 1 | 1 | 1 | 1 | 1 |  | 128 | 83 |  |  |  | 0 | 0 | 0 | [5 empty] | 0 | Поправка: МДС 81-35.2004, п.4.7 Наименование: Работы, выполняемые при реконструкции зданий и сооружений работы, аналогичные технологическим процессам в новом строительстве (в том числе возведение новых конструктивных элементов) стоимость которых определена по соответствующим сборникам ФЕР, кроме сборника № 46 «Работы при реконструкции зданий и сооружений» | 0 | 2460.09 | 58.125 | 34.7662 | 4.9752 | 522.1312 | 0 | 2.047 | 0.0125 | 0 | 2424.683 | 1496.9782 |  |  |  |  | )*1,25 | )*1,25 | )*1,15 |  | )*1,15 | )*1,25 |  |  |  | 0 | 0 | 1 | 1 |  |  |  | 1013 | 1 решетка | 1 решетка | 1 | [6 empty] | 63940306 | 2 | Общестроительные работы | 0 |  | 1 | 20001 | Вентиляция и кондиционирование | ФЕР-20 |  | Поправка: МДС 81-35.2004, п.4.7 |  | 0 | 27.12 | 7.5 | 3.65 | 0.14 | 15.97 | 1.78 | 0.01 | 0 | [17 empty] | 0 | 0 | 0 | *0,9 | *0,85 |  |  | 115.2 | 70.55 |  |  |  |  | 1 |  | -398840683 | 2 | 1 | 2 | 0 | 0 | 0 | 6381.75 | 6381.75 | 0 | 0 |  | 0 | 3 | 0 |  | 0 | 1 | 0 | 0 | 0 | 0 | 0
18 | 1 | 42 |  | 4,1 | 301-4227 | Решетки жалюзийные регулируемые из алюминиевого профиля с порошковым покрытием марки РВ-1, размером 1000х1000 мм | шт. | 4 | 1 |  |  |  |  | 19811.4 | 19811.4 | 0 | 0 | 0 | 0 | 0 | 0 | 1.28 | 0 | 0 |  | 68187018 | 732.67 | 732.67 | 0 | 0 | 0 | 0 | 0 | 0 | 0.32 | 732.67 | 732.67 | 0 | 0 | 0 | 0 | 0 | 0 | 0.32 | 0 | 0 | 1 | 1 |  |  | 1 | 1 | 1 | 6.76 |  |  |  |  | 3 | 1 | ТССЦ Московской обл., 301-4227, приказ Минстроя России №675/пр от 28.02.2017 № 256/пр |  |  | 500001 | 0 | 301-4227 | 1 | 8 | 0 | 1 | 1 | 1 | 1 | 1 | 1 |  | 0 | 0 |  |  |  | 0 | 0 | 0 | [5 empty] | 0 |  | 0 | 19811.4 | 4952.8492 | 0 | 0 | 0 | 0 | 0 | 0 | 0.32 | 0 | 0 | [13 empty] | 0 | 0 | 1 | 1 |  |  |  | 1010 | шт. | шт. | 1 | [6 empty] | 63940454 | 8 | Материалы строительные | 0 |  | 1 | 500001 | Материалы и конструкции ( строительные ) по ценникам и каталогом | ФССЦст |  |  |  | 0 | 732.67 | 732.67 | 0 | 0 | 0 | 0 | 0 | [18 empty] | 0 | 0 | 0 |  |  |  |  | 0 | 0 |  |  |  |  | 1 |  | 201019826 | 2 | 1 | 2 | 0 | 0 | 0 | 19811.4 | 19811.4 | 0 | 0 |  | 0 | 3 | 0 |  | 0 | 1 | 0 | 0 | 0 | 0 | 0
17 | 1 | 51 | 53 | 5 | 10-01-039-3 | Установка блоков в наружных и внутренних дверных проемах в перегородках и деревянных нерубленых стенах, площадь проема до 3 м2 | 100 м2 проемов | 0.22 | 0 |  |  |  |  | 32681.76 | 24348.65 | 913.39 | 0 | 7419.72 | 0 | 29.095 | 0 | 0 | 7864.9 | 4006.65 |  | 68187018 | 25618.9725 | 24007.74 | 424.95 | 0 | 1186.2825 | 0 | 132.25 | 0 | 0 | 25379.25 | 24007.74 | 339.96 | 0 | 1031.55 | 0 | 115 | 0 | 0 | 106 | 54 | 1 | 1 |  |  | 1 | 28.43 | 9.77 | 4.61 |  |  |  |  | 0 | 1 | ТЕР Московской обл., 10-01-039-3, приказ Минстроя России №675/пр от 28.02.2017 № 260/пр |  |  | 10001 | 0 | 10-01-039-3 | 1 | 2 | 0 | 28.43 | 1 | 1 | 1 | 1 | 1 |  | 118 | 63 |  |  |  | 0 | 0 | 0 | [5 empty] | 0 | Поправка: МДС 81-35.2004, п.4.7 Наименование: Работы, выполняемые при реконструкции зданий и сооружений работы, аналогичные технологическим процессам в новом строительстве (в том числе возведение новых конструктивных элементов) стоимость которых определена по соответствующим сборникам ФЕР, кроме сборника № 46 «Работы при реконструкции зданий и сооружений» | 0 | 32681.76 | 110675.6814 | 4151.7615 | 0 | 33726.0115 | 0 | 132.25 | 0 | 0 | 7864.9032 | 4006.6488 |  |  |  |  | )*1,25 | )*1,25 | )*1,15 |  | )*1,15 | )*1,25 |  |  |  | 0 | 0 | 1 | 1 |  |  |  | 1013 | 100 м2 проемов | 100 м2 проемов | 1 | [6 empty] | 63940278 | 2 | Общестроительные работы | 0 |  | 1 | 10001 | Деревянные конструкции | ФЕР-10 |  | Поправка: МДС 81-35.2004, п.4.7 |  | 0 | 25379.25 | 24007.74 | 339.96 | 0 | 1031.55 | 115 | 0 | 0 | [17 empty] | 0 | 0 | 0 | *0,9 | *0,85 |  |  | 106.2 | 53.55 |  |  |  |  | 1 |  | 122676480 | 2 | 1 | 2 | 0 | 0 | 0 | 44553.31 | 44553.31 | 0 | 0 |  | 0 | 3 | 0 |  | 0 | 1 | 0 | 0 | 0 | 0 | 0
18 | 1 | 49 |  | 5,1 | 203-0205 | Блоки дверные двупольные с полотном глухим ДГ 21-13, площадь 2,63 м2 | м2 | -22 | -100 |  |  |  |  | -18307.08 | -18307.08 | 0 | 0 | 0 | 0 | 0 | 0 | 0 | 0 | 0 |  | 68187018 | 207 | 207 | 0 | 0 | 0 | 0 | 0 | 0 | 0 | 207 | 207 | 0 | 0 | 0 | 0 | 0 | 0 | 0 | 0 | 0 | 1 | 1 |  |  | 1 | 1 | 1 | 4.02 |  |  |  |  | 3 | 1 | ТССЦ Московской обл., 203-0205, приказ Минстроя России №675/пр от 28.02.2017 № 255/пр |  |  | 500001 | 0 | 203-0205 | 1 | 8 | 1 | 1 | 1 | 1 | 1 | 1 | 1 |  | 0 | 0 |  |  |  | 0 | 0 | 0 | [5 empty] | 0 |  | 0 | -18307.08 | 832.14 | 0 | 0 | 0 | 0 | 0 | 0 | 0 | 0 | 0 | [13 empty] | 0 | 0 | 1 | 1 |  |  |  | 1005 | м2 | м2 | 1 | [6 empty] | 63940454 | 8 | Материалы строительные | 0 |  | 1 | 500001 | Материалы и конструкции ( строительные ) по ценникам и каталогом | ФССЦст |  |  |  | 0 | 207 | 207 | 0 | 0 | 0 | 0 | 0 | [18 empty] | 0 | 0 | 0 |  |  |  |  | 0 | 0 |  |  |  |  | 1 |  | -1292989106 | 2 | 1 | 2 | 0 | 0 | 0 | -18307.08 | -18307.08 | 0 | 0 |  | 0 | 3 | 0 |  | 0 | 1 | 0 | 0 | 0 | 0 | 0
18 | 1 | 51 |  | 5,2 | 203-8142 | Блоки дверные из натурального массива дуба (коробка, полотно глухое, наличники, фурнитура) | м2 | 22 | 100 |  |  |  |  | 282403.27 | 282403.27 | 0 | 0 | 0 | 0 | 0 | 0 | 25.3 | 0 | 0 |  | 68187018 | 4535.87 | 4535.87 | 0 | 0 | 0 | 0 | 0 | 0 | 1.15 | 4535.87 | 4535.87 | 0 | 0 | 0 | 0 | 0 | 0 | 1.15 | 0 | 0 | 1 | 1 |  |  | 1 | 1 | 1 | 2.83 |  |  |  |  | 3 | 1 | ТССЦ Московской обл., 203-8142, приказ Минстроя России №675/пр от 28.02.2017 № 255/пр |  |  | 500001 | 0 | 203-8142 | 1 | 8 | 0 | 1 | 1 | 1 | 1 | 1 | 1 |  | 0 | 0 |  |  |  | 0 | 0 | 0 | [5 empty] | 0 |  | 0 | 282403.27 | 12836.5121 | 0 | 0 | 0 | 0 | 0 | 0 | 1.15 | 0 | 0 | [13 empty] | 0 | 0 | 1 | 1 |  |  |  | 1005 | м2 | м2 | 1 | [6 empty] | 63940454 | 8 | Материалы строительные | 0 |  | 1 | 500001 | Материалы и конструкции ( строительные ) по ценникам и каталогом | ФССЦст |  |  |  | 0 | 4535.87 | 4535.87 | 0 | 0 | 0 | 0 | 0 | [18 empty] | 0 | 0 | 0 |  |  |  |  | 0 | 0 |  |  |  |  | 1 |  | 1906875314 | 2 | 1 | 2 | 0 | 0 | 0 | 282403.27 | 282403.27 | 0 | 0 |  | 0 | 3 | 0 |  | 0 | 1 | 0 | 0 | 0 | 0 | 0
17 | 1 | 62 | 63 | 6 | 09-04-012-1 | Установка металлических дверных блоков в готовые проемы | 1 м2 проема | 4.56 | 0 |  |  |  |  | 5227.46 | 676.58 | 1001.12 | 0 | 3549.76 | 0 | 12.5856 | 0 | 0 | 2875.31 | 2555.83 |  | 68187018 | 76.889 | 25.67 | 23.8375 | 0 | 27.3815 | 0 | 2.76 | 0 | 0 | 68.55 | 25.67 | 19.07 | 0 | 23.81 | 0 | 2.4 | 0 | 0 | 81 | 72 | 1 | 1 |  |  | 1 | 28.43 | 9.21 | 5.78 |  |  |  |  | 0 | 1 | ТЕР Московской обл., 09-04-012-1, приказ Минстроя России №675/пр от 28.02.2017 № 260/пр |  |  | 9001 | 0 | 09-04-012-1 | 1 | 2 | 0 | 28.43 | 1 | 1 | 1 | 1 | 1 |  | 90 | 85 |  |  |  | 0 | 0 | 0 | [5 empty] | 0 | Поправка: МДС 81-35.2004, п.4.7 Наименование: Работы, выполняемые при реконструкции зданий и сооружений работы, аналогичные технологическим процессам в новом строительстве (в том числе возведение новых конструктивных элементов) стоимость которых определена по соответствующим сборникам ФЕР, кроме сборника № 46 «Работы при реконструкции зданий и сооружений» | 0 | 5227.46 | 148.3726 | 219.5434 | 0 | 778.456 | 0 | 2.76 | 0 | 0 | 2875.3056 | 2555.8272 |  |  |  |  | )*1,25 | )*1,25 | )*1,15 |  | )*1,15 | )*1,25 |  |  |  | 0 | 0 | 1 | 1 |  |  |  | 1013 | 1 м2 проема | 1 м2 проема | 1 | [6 empty] | 63940277 | 2 | Общестроительные работы | 0 |  | 1 | 9001 | Металлические конструкции | ФЕР-09 |  | Поправка: МДС 81-35.2004, п.4.7 |  | 0 | 68.55 | 25.67 | 19.07 | 0 | 23.81 | 2.4 | 0 | 0 | [17 empty] | 0 | 0 | 0 | *0,9 | *0,85 |  |  | 81 | 72.25 |  |  |  |  | 1 |  | -969021570 | 2 | 1 | 2 | 0 | 0 | 0 | 10658.6 | 10658.6 | 0 | 0 |  | 0 | 3 | 0 |  | 0 | 1 | 0 | 0 | 0 | 0 | 0
18 | 1 | 62 |  | 6,1 | 301-4190 | Решетки жалюзийные регулируемые из алюминиевого профиля с порошковым покрытием марки РВ-1, размером 900х700 мм | шт. | 3 | 0.65789 |  |  |  |  | 9989.68 | 9989.68 | 0 | 0 | 0 | 0 | 0 | 0 | 0.63 | 0 | 0 |  | 68187018 | 525.22 | 525.22 | 0 | 0 | 0 | 0 | 0 | 0 | 0.21 | 525.22 | 525.22 | 0 | 0 | 0 | 0 | 0 | 0 | 0.21 | 0 | 0 | 1 | 1 |  |  | 1 | 1 | 1 | 6.34 |  |  |  |  | 3 | 1 | ТССЦ Московской обл., 301-4190, приказ Минстроя России №675/пр от 28.02.2017 № 256/пр |  |  | 500001 | 0 | 301-4190 | 1 | 8 | 0 | 1 | 1 | 1 | 1 | 1 | 1 |  | 0 | 0 |  |  |  | 0 | 0 | 0 | [5 empty] | 0 |  | 0 | 9989.68 | 3329.8948 | 0 | 0 | 0 | 0 | 0 | 0 | 0.21 | 0 | 0 | [13 empty] | 0 | 0 | 1 | 1 |  |  |  | 1010 | шт. | шт. | 1 | [6 empty] | 63940454 | 8 | Материалы строительные | 0 |  | 1 | 500001 | Материалы и конструкции ( строительные ) по ценникам и каталогом | ФССЦст |  |  |  | 0 | 525.22 | 525.22 | 0 | 0 | 0 | 0 | 0 | [18 empty] | 0 | 0 | 0 |  |  |  |  | 0 | 0 |  |  |  |  | 1 |  | 1393370204 | 2 | 1 | 2 | 0 | 0 | 0 | 9989.68 | 9989.68 | 0 | 0 |  | 0 | 3 | 0 |  | 0 | 1 | 0 | 0 | 0 | 0 | 0
18 | 1 | 61 |  | 6,2 | 206-0247 | Алюминиевая часть для дверей балконных деревянно-алюминиевых под двойное остекление в спаренном переплете, распашных однопольных, с фрамугой АС 18-9, АС 18-9Л | шт. | 3 | 0.65789 |  |  |  |  | 44497.63 | 44497.63 | 0 | 0 | 0 | 0 | 0 | 0 | 5.85 | 0 | 0 |  | 68187018 | 2741.69 | 2741.69 | 0 | 0 | 0 | 0 | 0 | 0 | 1.95 | 2741.69 | 2741.69 | 0 | 0 | 0 | 0 | 0 | 0 | 1.95 | 0 | 0 | 1 | 1 |  |  | 1 | 1 | 1 | 5.41 |  |  |  |  | 3 | 1 | ТССЦ Московской обл., 206-0247, приказ Минстроя России №675/пр от 28.02.2017 № 255/пр |  |  | 500001 | 0 |  | 0 | 8 | 0 | 1 | 1 | 1 | 1 | 1 | 1 |  | 0 | 0 |  |  |  | 0 | 0 | 0 | [5 empty] | 0 |  | 0 | 44497.63 | 14832.5429 | 0 | 0 | 0 | 0 | 0 | 0 | 1.95 | 0 | 0 | [13 empty] | 0 | 0 | 1 | 1 |  |  |  | 1010 | шт. | шт. | 1 | [6 empty] | 63940454 | 8 | Материалы строительные | 0 |  | 1 | 500001 | Материалы и конструкции ( строительные ) по ценникам и каталогом | ФССЦст |  |  |  | 0 | 2741.69 | 2741.69 | 0 | 0 | 0 | 0 | 0 | [18 empty] | 0 | 0 | 0 |  |  |  |  | 0 | 0 |  |  |  |  | 1 |  | 934054201 | 2 | 1 | 3 | 0 | 0 | 0 | 44497.63 | 44497.63 | 0 | 0 |  | 0 | 3 | 0 |  | 0 | 1 | 0 | 0 | 0 | 0 | 0
18 | 1 | 57 |  | 6,3 | 101-0951 | Замок врезной оцинкованный с цилиндровым механизмом из латуни | компл. | 3 | 0.65789 |  |  |  |  | 457.32 | 457.32 | 0 | 0 | 0 | 0 | 0 | 0 | 0.06 | 0 | 0 |  | 68187018 | 109.67 | 109.67 | 0 | 0 | 0 | 0 | 0 | 0 | 0.02 | 109.67 | 109.67 | 0 | 0 | 0 | 0 | 0 | 0 | 0.02 | 0 | 0 | 1 | 1 |  |  | 1 | 1 | 1 | 1.39 |  |  |  |  | 3 | 1 | ТССЦ Московской обл., 101-0951, приказ Минстроя России №675/пр от 28.02.2017 № 254/пр |  |  | 500001 | 0 | 101-0951 | 1 | 8 | 0 | 1 | 1 | 1 | 1 | 1 | 1 |  | 0 | 0 |  |  |  | 0 | 0 | 0 | [5 empty] | 0 |  | 0 | 457.32 | 152.4413 | 0 | 0 | 0 | 0 | 0 | 0 | 0.02 | 0 | 0 | [13 empty] | 0 | 0 | 1 | 1 |  |  |  | 1013 | компл. | компл. | 1 | [6 empty] | 63940454 | 8 | Материалы строительные | 0 |  | 1 | 500001 | Материалы и конструкции ( строительные ) по ценникам и каталогом | ФССЦст |  |  |  | 0 | 109.67 | 109.67 | 0 | 0 | 0 | 0 | 0 | [18 empty] | 0 | 0 | 0 |  |  |  |  | 0 | 0 |  |  |  |  | 1 |  | -819682241 | 2 | 1 | 2 | 0 | 0 | 0 | 457.32 | 457.32 | 0 | 0 |  | 0 | 3 | 0 |  | 0 | 1 | 0 | 0 | 0 | 0 | 0
17 | 1 | 69 | 70 | 7 | 15-04-027-5 | прим. Третья шпатлевка при высококачественной окраске по штукатурке и сборным конструкциям стен, подготовленных под окраску | 100 м2 окрашиваемой поверхности | 6.8484 | 0 |  |  |  |  | 34410.05 | 8627.57 | 252.83 | 34.07 | 25529.65 | 0 | 94.4292 | 0.085605 | 0 | 24285.53 | 12014.95 |  | 68187018 | 537.2755 | 402.49 | 3.6625 | 0.175 | 131.123 | 0 | 13.7885 | 0.0125 | 0 | 519.44 | 402.49 | 2.93 | 0.14 | 114.02 | 0 | 11.99 | 0.01 | 0 | 95 | 47 | 1 | 1 |  |  | 1 | 28.43 | 10.08 | 3.13 |  |  |  |  | 0 | 1 | ТЕР Московской обл., 15-04-027-5, приказ Минстроя России №675/пр от 28.02.2017 № 260/пр |  |  | 15001 | 0 | 15-04-027-5 | 1 | 2 | 0 | 28.43 | 1 | 1 | 1 | 1 | 1 |  | 105 | 55 |  |  |  | 0 | 0 | 0 | [5 empty] | 0 | Поправка: МДС 81-35.2004, п.4.7 Наименование: Работы, выполняемые при реконструкции зданий и сооружений работы, аналогичные технологическим процессам в новом строительстве (в том числе возведение новых конструктивных элементов) стоимость которых определена по соответствующим сборникам ФЕР, кроме сборника № 46 «Работы при реконструкции зданий и сооружений» | 0 | 34410.05 | 1259.7937 | 36.918 | 4.9752 | 3727.8269 | 0 | 13.7885 | 0.0125 | 0 | 24285.534 | 12014.9484 |  |  |  |  | )*1,25 | )*1,25 | )*1,15 |  | )*1,15 | )*1,25 |  |  |  | 0 | 0 | 1 | 1 |  |  |  | 1005 | 100 м2 окрашиваемой поверхности | 100 м2 окрашиваемой поверхности | 100 | [6 empty] | 63940301 | 2 | Общестроительные работы | 0 |  | 1 | 15001 | Отделочные работы | ФЕР-15 |  | Поправка: МДС 81-35.2004, п.4.7 |  | 0 | 519.44 | 402.49 | 2.93 | 0.14 | 114.02 | 11.99 | 0.01 | 0 | [17 empty] | 0 | 0 | 0 | *0,9 | *0,85 |  |  | 94.5 | 46.75 |  |  |  |  | 1 |  | -465333030 | 2 | 1 | 2 | 0 | 0 | 0 | 70710.53 | 70710.53 | 0 | 0 |  | 0 | 3 | 0 |  | 0 | 1 | 0 | 0 | 0 | 0 | 0
17 | 1 | 75 | 76 | 8 | 15-04-006-3 | Покрытие поверхностей грунтовкой глубокого проникновения за 1 раз стен | 100 м2 покрытия | 6.8484 | 0 |  |  |  |  | 14246.62 | 31.3 | 107.07 | 34.07 | 14108.25 | 0 | 51.5856 | 0.085605 | 0 | 13435.2 | 6646.89 |  | 68187018 | 74.1165 | 0.18 | 1.475 | 0.175 | 72.4615 | 0 | 7.5325 | 0.0125 | 0 | 64.37 | 0.18 | 1.18 | 0.14 | 63.01 | 0 | 6.55 | 0.01 | 0 | 95 | 47 | 1 | 1 |  |  | 1 | 28.43 | 10.6 | 25.39 |  |  |  |  | 0 | 1 | ТЕР Московской обл., 15-04-006-3, приказ Минстроя России №675/пр от 28.02.2017 № 260/пр |  |  | 15001 | 0 | 15-04-006-3 | 1 | 2 | 0 | 28.43 | 1 | 1 | 1 | 1 | 1 |  | 105 | 55 |  |  |  | 0 | 0 | 0 | [5 empty] | 0 | Поправка: МДС 81-35.2004, п.4.7 Наименование: Работы, выполняемые при реконструкции зданий и сооружений работы, аналогичные технологическим процессам в новом строительстве (в том числе возведение новых конструктивных элементов) стоимость которых определена по соответствующим сборникам ФЕР, кроме сборника № 46 «Работы при реконструкции зданий и сооружений» | 0 | 14246.62 | 4.5702 | 15.635 | 4.9752 | 2060.0804 | 0 | 7.5325 | 0.0125 | 0 | 13435.204 | 6646.8904 |  |  |  |  | )*1,25 | )*1,25 | )*1,15 |  | )*1,15 | )*1,25 |  |  |  | 0 | 0 | 1 | 1 |  |  |  | 1013 | 100 м2 покрытия | 100 м2 покрытия | 1 | [6 empty] | 63940301 | 2 | Общестроительные работы | 0 |  | 1 | 15001 | Отделочные работы | ФЕР-15 |  | Поправка: МДС 81-35.2004, п.4.7 |  | 0 | 64.37 | 0.18 | 1.18 | 0.14 | 63.01 | 6.55 | 0.01 | 0 | [17 empty] | 0 | 0 | 0 | *0,9 | *0,85 |  |  | 94.5 | 46.75 |  |  |  |  | 1 |  | -764209366 | 2 | 1 | 2 | 0 | 0 | 0 | 34328.71 | 34328.71 | 0 | 0 |  | 0 | 3 | 0 |  | 0 | 1 | 0 | 0 | 0 | 0 | 0
18 | 1 | 75 |  | 8,1 | 101-2416 | Грунтовка: "Бетоконтакт", КНАУФ | кг | 89.0292 | 13 |  |  |  |  | 10973.37 | 10973.37 | 0 | 0 | 0 | 0 | 0 | 0 | 0 | 0 | 0 |  | 68187018 | 22.91 | 22.91 | 0 | 0 | 0 | 0 | 0 | 0 | 0 | 22.91 | 22.91 | 0 | 0 | 0 | 0 | 0 | 0 | 0 | 0 | 0 | 1 | 1 |  |  | 1 | 1 | 1 | 5.38 |  |  |  |  | 3 | 1 | ТССЦ-2001 Московской области, 101-2416, протокол от 24.05.2017 г. № 5 |  |  | 500001 | 0 | 101-2416 | 1 | 8 | 0 | 1 | 1 | 1 | 1 | 1 | 1 |  | 0 | 0 |  |  |  | 0 | 0 | 0 | [5 empty] | 0 |  | 0 | 10973.37 | 123.2558 | 0 | 0 | 0 | 0 | 0 | 0 | 0 | 0 | 0 | [13 empty] | 0 | 0 | 1 | 1 |  |  |  | 1009 | кг | кг | 1 | [6 empty] | 63940454 | 8 | Материалы строительные | 0 |  | 1 | 500001 | Материалы и конструкции ( строительные ) по ценникам и каталогом | ФССЦст |  |  |  | 0 | 22.91 | 22.91 | 0 | 0 | 0 | 0 | 0 | [18 empty] | 0 | 0 | 0 |  |  |  |  | 0 | 0 |  |  |  |  | 1 |  | 1271950443 | 2 | 1 | 2 | 0 | 0 | 0 | 10973.37 | 10973.37 | 0 | 0 |  | 0 | 3 | 0 |  | 0 | 1 | 0 | 0 | 0 | 0 | 0
17 | 1 | 82 | 83 | 9 | 61-1-9 | Сплошное выравнивание штукатурки внутри здания (однослойная штукатурка) сухой растворной смесью (типа «Ветонит») толщиной до 10 мм для последующей окраски или оклейки обоями стен | 100 м2 поверхности | 0.42 | 0 |  |  |  |  | 9157.14 | 291.05 | 265.4 | 247.05 | 8600.69 | 0 | 30.996 | 0.798 | 0 | 6989.71 | 4423.87 |  | 68187018 | 867.07 | 114.54 | 32.24 | 20.69 | 720.29 | 0 | 73.8 | 1.9 | 0 | 867.07 | 114.54 | 32.24 | 20.69 | 720.29 | 0 | 73.8 | 1.9 | 0 | 79 | 50 | 1 | 1 |  |  | 1 | 28.43 | 19.6 | 6.05 |  |  |  |  | 0 | 1 | ТЕРр Московской обл., 61-1-9, приказ Минстроя России №675/пр от 28.02.2017 № 263/пр |  |  | 61001 | 0 | 61-1-9 | 1 | 6 | 0 | 28.43 | 1 | 1 | 1 | 1 | 1 |  | 79 | 50 |  |  |  | 0 | 0 | 0 | [5 empty] | 0 |  | 0 | 9157.14 | 692.967 | 631.904 | 588.2167 | 20477.8447 | 0 | 73.8 | 1.9 | 0 | 6989.7146 | 4423.87 | [13 empty] | 0 | 0 | 1 | 1 |  |  |  | 1013 | 100 м2 поверхности | 100 м2 поверхности | 1 | [6 empty] | 63940357 | 6 | Ремонтно-строительные работы | 0 |  | 1 | 61001 | Штукатрурные работы | рФЕР-61 |  |  |  | 0 | 867.07 | 114.54 | 32.24 | 20.69 | 720.29 | 73.8 | 1.9 | 0 | [17 empty] | 0 | 0 | 0 |  |  |  |  | 79 | 50 |  |  |  |  | 1 |  | -1921171379 | 2 | 1 | 2 | 0 | 0 | 0 | 20570.72 | 20570.72 | 0 | 0 |  | 0 | 3 | 0 |  | 0 | 1 | 0 | 0 | 0 | 0 | 0
18 | 1 | 81 |  | 9,1 | 101-3171 | Шпатлевка Ветонит LR | т | 0.4032 | 0.96 |  |  |  |  | 13797.21 | 13797.21 | 0 | 0 | 0 | 0 | 0 | 0 | 16.53 | 0 | 0 |  | 68187018 | 8245.61 | 8245.61 | 0 | 0 | 0 | 0 | 0 | 0 | 41 | 8245.61 | 8245.61 | 0 | 0 | 0 | 0 | 0 | 0 | 41 | 0 | 0 | 1 | 1 |  |  | 1 | 1 | 1 | 4.15 |  |  |  |  | 3 | 1 | ТССЦ Московской обл., 101-3171, приказ Минстроя России №675/пр от 28.02.2017 № 254/пр |  |  | 500001 | 0 | 101-3171 | 1 | 8 | 0 | 1 | 1 | 1 | 1 | 1 | 1 |  | 0 | 0 |  |  |  | 0 | 0 | 0 | [5 empty] | 0 |  | 0 | 13797.21 | 34219.2815 | 0 | 0 | 0 | 0 | 0 | 0 | 41 | 0 | 0 | [13 empty] | 0 | 0 | 1 | 1 |  |  |  | 1009 | т | т | 1000 | [6 empty] | 63940454 | 8 | Материалы строительные | 0 |  | 1 | 500001 | Материалы и конструкции ( строительные ) по ценникам и каталогом | ФССЦст |  |  |  | 0 | 8245.61 | 8245.61 | 0 | 0 | 0 | 0 | 0 | [18 empty] | 0 | 0 | 0 |  |  |  |  | 0 | 0 |  |  |  |  | 1 |  | -33711620 | 2 | 1 | 2 | 0 | 0 | 0 | 13797.21 | 13797.21 | 0 | 0 |  | 0 | 3 | 0 |  | 0 | 1 | 0 | 0 | 0 | 0 | 0
17 | 1 | 91 | 92 | 10 | 15-04-007-3 | Окраска водно-дисперсионными акриловыми составами улучшенная по сборным конструкциям стен, подготовленным под окраску | 100 м2 окрашиваемой поверхности | 6.8484 | 0 |  |  |  |  | 92139.09 | 26448.53 | 760.35 | 29.21 | 64930.21 | 0 | 257.7704 | 0.085605 | 0 | 61711.45 | 30530.93 |  | 68187018 | 909.346 | 564.62 | 11.2375 | 0.15 | 333.4885 | 0 | 37.6395 | 0.0125 | 0 | 863.6 | 564.62 | 8.99 | 0.12 | 289.99 | 0 | 32.73 | 0.01 | 0 | 95 | 47 | 1 | 1 |  |  | 1 | 28.43 | 9.88 | 6.84 |  |  |  |  | 0 | 1 | ТЕР Московской обл., 15-04-007-3, приказ Минстроя России №675/пр от 28.02.2017 № 260/пр |  |  | 15001 | 0 | 15-04-007-3 | 1 | 2 | 0 | 28.43 | 1 | 1 | 1 | 1 | 1 |  | 105 | 55 |  |  |  | 0 | 0 | 0 | [5 empty] | 0 | Поправка: МДС 81-35.2004, п.4.7 Наименование: Работы, выполняемые при реконструкции зданий и сооружений работы, аналогичные технологическим процессам в новом строительстве (в том числе возведение новых конструктивных элементов) стоимость которых определена по соответствующим сборникам ФЕР, кроме сборника № 46 «Работы при реконструкции зданий и сооружений» | 0 | 92139.09 | 3862.0008 | 111.0265 | 4.2645 | 9481.0781 | 0 | 37.6395 | 0.0125 | 0 | 61711.449 | 30530.9274 |  |  |  |  | )*1,25 | )*1,25 | )*1,15 |  | )*1,15 | )*1,25 |  |  |  | 0 | 0 | 1 | 1 |  |  |  | 1005 | 100 м2 окрашиваемой поверхности | 100 м2 окрашиваемой поверхности | 100 | [6 empty] | 63940301 | 2 | Общестроительные работы | 0 |  | 1 | 15001 | Отделочные работы | ФЕР-15 |  | Поправка: МДС 81-35.2004, п.4.7 |  | 0 | 863.6 | 564.62 | 8.99 | 0.12 | 289.99 | 32.73 | 0.01 | 0 | [17 empty] | 0 | 0 | 0 | *0,9 | *0,85 |  |  | 94.5 | 46.75 |  |  |  |  | 1 |  | -1159350602 | 2 | 1 | 2 | 0 | 0 | 0 | 184381.47 | 184381.47 | 0 | 0 |  | 0 | 3 | 0 |  | 0 | 1 | 0 | 0 | 0 | 0 | 0
17 | 1 | 101 | 102 | 11 | 15-01-019-1 | Гладкая облицовка стен, столбов, пилястр и откосов (без карнизных, плинтусных и угловых плиток) без установки плиток туалетного гарнитура на цементном растворе по кирпичу и бетону | 100 м2 поверхности облицовки | 0.575 | 0 |  |  |  |  | 61735.58 | 22126.74 | 261.07 | 233.77 | 39347.77 | 0 | 150.765 | 0.61812 | 0 | 37602.46 | 18603.32 |  | 68187018 | 10330.406 | 7885.51 | 37.9 | 14.3 | 2406.996 | 0 | 262.2 | 1.075 | 0 | 10008.87 | 7885.51 | 30.32 | 11.44 | 2093.04 | 0 | 228 | 0.86 | 0 | 95 | 47 | 1 | 1 |  |  | 1 | 28.43 | 11.98 | 4.88 |  |  |  |  | 0 | 1 | ТЕР Московской обл., 15-01-019-1, приказ Минстроя России №675/пр от 28.02.2017 № 260/пр |  |  | 15001 | 0 | 15-01-019-1 | 1 | 2 | 0 | 28.43 | 1 | 1 | 1 | 1 | 1 |  | 105 | 55 |  |  |  | 0 | 0 | 0 | [5 empty] | 0 | Поправка: МДС 81-35.2004, п.4.7 Наименование: Работы, выполняемые при реконструкции зданий и сооружений работы, аналогичные технологическим процессам в новом строительстве (в том числе возведение новых конструктивных элементов) стоимость которых определена по соответствующим сборникам ФЕР, кроме сборника № 46 «Работы при реконструкции зданий и сооружений» | 0 | 61735.58 | 38481.2888 | 454.042 | 406.549 | 68430.8963 | 0 | 262.2 | 1.075 | 0 | 37602.463 | 18603.3238 |  |  |  |  | )*1,25 | )*1,25 | )*1,15 |  | )*1,15 | )*1,25 |  |  |  | 0 | 0 | 1 | 1 |  |  |  | 1013 | 100 м2 поверхности облицовки | 100 м2 поверхности облицовки | 1 | [6 empty] | 63940301 | 2 | Общестроительные работы | 0 |  | 1 | 15001 | Отделочные работы | ФЕР-15 |  | Поправка: МДС 81-35.2004, п.4.7 |  | 0 | 10008.87 | 7885.51 | 30.32 | 11.44 | 2093.04 | 228 | 0.86 | 0 | [17 empty] | 0 | 0 | 0 | *0,9 | *0,85 |  |  | 94.5 | 46.75 |  |  |  |  | 1 |  | -1924617312 | 2 | 1 | 2 | 0 | 0 | 0 | 117941.36 | 117941.36 | 0 | 0 |  | 0 | 3 | 0 |  | 0 | 1 | 0 | 0 | 0 | 0 | 0
17 | 1 | 117 | 119 | 12 | 10-05-001-1 | Устройство перегородок из гипсокартонных листов (ГКЛ) по системе «КНАУФ» с одинарным металлическим каркасом и однослойной обшивкой с обеих сторон (С 111) глухих // короб для скрытия труб | 100 м2 перегородок (за вычетом проемов) | 0.015 | 0 |  |  |  |  | 1031.89 | 592.99 | 2.99 | 0 | 435.91 | 0 | 1.6905 | 0 | 0 | 462.06 | 235.39 |  | 68187018 | 8531.289 | 7473.15 | 35.95 | 0 | 1022.189 | 0 | 112.7 | 0 | 0 | 8390.77 | 7473.15 | 28.76 | 0 | 888.86 | 0 | 98 | 0 | 0 | 106 | 54 | 1 | 1 |  |  | 1 | 28.43 | 5.55 | 5.29 |  |  |  |  | 0 | 1 | ТЕР Московской обл., 10-05-001-1, приказ Минстроя России №675/пр от 28.02.2017 № 260/пр |  |  | 10001 | 0 | 10-05-001-1 | 1 | 2 | 0 | 28.43 | 1 | 1 | 1 | 1 | 1 |  | 118 | 63 |  |  |  | 0 | 0 | 0 | [5 empty] | 0 | Поправка: МДС 81-35.2004, п.4.7 Наименование: Работы, выполняемые при реконструкции зданий и сооружений работы, аналогичные технологическим процессам в новом строительстве (в том числе возведение новых конструктивных элементов) стоимость которых определена по соответствующим сборникам ФЕР, кроме сборника № 46 «Работы при реконструкции зданий и сооружений» | 0 | 1031.89 | 39532.9635 | 199.5225 | 0 | 29060.8333 | 0 | 112.7 | 0 | 0 | 462.0646 | 235.3914 |  |  |  |  | )*1,25 | )*1,25 | )*1,15 |  | )*1,15 | )*1,25 |  |  |  | 0 | 0 | 1 | 1 |  |  |  | 1005 | 100 м2 перегородок (за вычетом проемов) | 100 м2 перегородок (за вычетом проемов) | 100 | [6 empty] | 63940278 | 2 | Общестроительные работы | 0 |  | 1 | 10001 | Деревянные конструкции | ФЕР-10 |  | Поправка: МДС 81-35.2004, п.4.7 |  | 0 | 8390.77 | 7473.15 | 28.76 | 0 | 888.86 | 98 | 0 | 0 | [17 empty] | 0 | 0 | 0 | *0,9 | *0,85 |  |  | 106.2 | 53.55 |  |  |  |  | 1 |  | -1863166513 | 2 | 1 | 2 | 0 | 0 | 0 | 1729.34 | 1729.34 | 0 | 0 |  | 0 | 3 | 0 |  | 0 | 1 | 0 | 0 | 0 | 0 | 0
51 | 1 | 5 | 28 |  | Новый подраздел | Перегородки | 0 | [6 empty] | 1103312.62 | 753579.97 | 6164.94 | 908.8 | 343567.71 | 0 | 1314.2038 | 2.5325 | 699.22 | 338854.1 | 183487.95 |  |  | 1103312.62 | 753579.97 | 6164.94 | 908.8 | 343567.71 | 0 | 1314.2038 | 2.5325 | 699.22 | 338854.1 | 183487.95 |  |  | 0 | 0 | 0 | 1625654.67 | 1625654.67 | 0 | 0 | 753579.97 | 753579.97 | 0 | 753579.97 | 0 | 0 | 0 | 0 | [20 empty] | 0 | 0 | 0 | 1625654.67 | 1625654.67 | 0 | 0 | 753579.97 | 753579.97 | 0 | 753579.97 | 0 | 0 | 0 | 0 | [115 empty] | 0
50 | 0 | 0 | 1 | 201 | 1103312.62 | ПЗ | Прямые затраты |  |  | 201 | 1 | 3 |  | 2
50 | 0 | 0 | 1 | 202 | 753579.97 | СтМатОб | Стоимость материальных ресурсов (всего) |  |  | 202 | 2 | 3 |  | 2
50 | 0 | 0 | 1 | 222 | 0 | СтМатОбЗак | Стоимость материалов и оборудования заказчика |  |  | 222 | 3 | 3 |  | 2
50 | 0 | 0 | 1 | 225 | 753579.97 | СтМатОбПод | Стоимость материалов и оборудования подрядчика |  |  | 225 | 4 | 3 |  | 2
50 | 0 | 0 | 1 | 226 | 753579.97 | СтМат | Стоимость материалов (всего) |  |  | 226 | 5 | 3 |  | 2
50 | 0 | 0 | 1 | 227 | 0 | СтМатЗак | Стоимость материалов заказчика |  |  | 227 | 6 | 3 |  | 2
50 | 0 | 0 | 1 | 228 | 753579.97 | СтМатПод | Стоимость материалов подрядчика |  |  | 228 | 7 | 3 |  | 2
50 | 0 | 0 | 1 | 216 | 0 | Оборуд | Стоимость оборудования (всего) |  |  | 216 | 8 | 3 |  | 2
50 | 0 | 0 | 1 | 223 | 0 | ОборудЗак | Стоимость оборудования заказчика |  |  | 223 | 9 | 3 |  | 2
50 | 0 | 0 | 1 | 229 | 0 | ОборудПод | Стоимость оборудования подрядчика |  |  | 229 | 10 | 3 |  | 2
50 | 0 | 0 | 1 | 203 | 6164.94 | ЭММ | Эксплуатация машин |  |  | 203 | 11 | 3 |  | 2
50 | 0 | 0 | 1 | 231 | 0 | ЭММсНРиСП | Эксплуатация машин по ТСН-2001.16 |  |  | 231 | 12 | 3 |  | 2
50 | 0 | 0 | 1 | 204 | 908.8 | ЗПМ | ЗП машинистов |  |  | 204 | 13 | 3 |  | 2
50 | 0 | 0 | 1 | 205 | 343567.71 | ОЗП | Основная ЗП рабочих |  |  | 205 | 14 | 3 |  | 2
50 | 0 | 0 | 1 | 232 | 0 | ОЗПсНРиСП | Основная ЗП рабочих по ТСН-2001.16 |  |  | 232 | 15 | 3 |  | 2
50 | 0 | 0 | 1 | 214 | 1625654.67 | Строит | Строительные работы с НР и СП |  |  | 214 | 16 | 3 |  | 2
50 | 0 | 0 | 1 | 215 | 0 | Монтаж | Монтажные работы с НР и СП |  |  | 215 | 17 | 3 |  | 2
50 | 0 | 0 | 1 | 217 | 0 | Прочие | Прочие работы с НР и СП |  |  | 217 | 18 | 3 |  | 2
50 | 0 | 0 | 1 | 230 | 0 | ПрочиеЗатр | Прочие затраты по ТСН-2001.16 |  |  | 230 | 19 | 3 |  | 2
50 | 0 | 0 | 1 | 206 | 0 | ВозврМат | Возврат материалов |  |  | 206 | 20 | 3 |  | 2
50 | 0 | 0 | 1 | 207 | 1314.2038 | ТрудСтр | Трудозатраты строителей |  |  | 207 | 21 | 3 |  | -1
50 | 0 | 0 | 1 | 208 | 2.5325 | ТрудМаш | Трудозатраты машинистов |  |  | 208 | 22 | 3 |  | -1
50 | 0 | 0 | 1 | 209 | 699.22 | ТранспМат | Транспорт материалов |  |  | 209 | 23 | 3 |  | 2
50 | 0 | 0 | 1 | 210 | 338854.1 | НР | Накладные расходы |  |  | 210 | 24 | 3 |  | 2
50 | 0 | 0 | 1 | 211 | 183487.95 | СмПриб | Сметная прибыль |  |  | 211 | 25 | 3 |  | 2
50 | 0 | 0 | 1 | 224 | 1625654.67 | Всего | Всего с НР и СП |  |  | 224 | 26 | 3 |  | 2
5 | 1 |  | 100 |  | Новый подраздел | Потолки |  | 0 |  | 0 | [10 empty] | 0 | [53 empty] | 0 | [11 empty] | 0
52 | 1 | 5 | 86 | 0 | Новый подраздел | Потолки | [7 empty] | 586054.67 | 302719.91 | 37580.19 | 2589.03 | 245754.57 | 0 | 920.828 | 6.6831 | 22.46 | 235718.97 | 122073.85 | 0 | 0 | 586054.67 | 302719.91 | 37580.19 | 2589.03 | 245754.57 | 0 | 920.828 | 6.6831 | 22.46 | 235718.97 | 122073.85 | 0 | 0 | 0 | 0 | 0 | 943847.49 | 782029.88 | 0 | 161817.61 | 302719.91 | 302719.91 | 0 | 302719.91 | 0 | 0 | 0 | 0 | 0 | 0 | 0 | 0 | 0 | 0 | 0 | 0 | 0 | 0 | 0 | 0 | 0 | 0 | 0 | 0 | 0 | 0 | 0 | 0 | 0 | 0 | 0 | 943847.49 | 782029.88 | 0 | 161817.61 | 302719.91 | 302719.91 | 0 | 302719.91 | 0 | 0 | 0 | 0 | 0 | 0 | 0 | 0 | 0 | 0 | 0 | 0 | 0 | 0 | 0 | 0 | 0 | 0 | 0 | 0 | 0 | 0 | 0 | 0 | 0 | 0 | 0 | 0 | 0 | 0 | 0 | 0 | 0 | 0 | 0 | 0 | 0 | 0 | 0 | 0 | 0 | 0 | 0 | 0 | 0 | 0 | 0 | 0 | 0 | 0 | 0 | 0 | 0 | 0 | 0 | 0 | 0 | 0 | 0 | 0 | 0 | 0 | 0 | 0 | 0 | 0 | 0 | 0 | 0 | 0 | 0 | 0 | 0 | 0 | 0 | 0 | 0 | 0 | 0 | 0 | 0 | 0 | 0 | 0 | 0 | 0 | 0 | 0 | 0 | 0 | 0 | 0 | 0 | 0 | 0 | 0 | 0 | 0 | 0 | 0 | 0 | 0 | 0 | 0 | 0 | 0 | 0 | 0 | 0 | 0 | 0 | 0 | 0 | 0 | 0 | 0 | 0 | 0 | 0 | 0
17 | 1 | 140 | 142 | 13 | 09-03-047-1 | Монтаж каркасов подвесных потолков с подвесками и деталями крепления | 1 т конструкций | 0.65045 | 0 |  |  |  |  | 21646.22 | 2486.46 | 3219.51 | 233.47 | 15940.25 | 0 | 56.5202 | 0.54475 | 0 | 13100.71 | 11645.08 |  | 68187018 | 1930.6515 | 447.62 | 621.0375 | 12.625 | 861.994 | 0 | 86.894 | 0.8375 | 0 | 1694.01 | 447.62 | 496.83 | 10.1 | 749.56 | 0 | 75.56 | 0.67 | 0 | 81 | 72 | 1 | 1 |  |  | 1 | 28.43 | 7.97 | 8.54 |  |  |  |  | 0 | 1 | ТЕР Московской обл., 09-03-047-1, приказ Минстроя России №675/пр от 28.02.2017 № 260/пр |  |  | 9001 | 0 | 09-03-047-1 | 1 | 2 | 0 | 28.43 | 1 | 1 | 1 | 1 | 1 |  | 90 | 85 |  |  |  | 0 | 0 | 0 | [5 empty] | 0 | Поправка: МДС 81-35.2004, п.4.7 Наименование: Работы, выполняемые при реконструкции зданий и сооружений работы, аналогичные технологическим процессам в новом строительстве (в том числе возведение новых конструктивных элементов) стоимость которых определена по соответствующим сборникам ФЕР, кроме сборника № 46 «Работы при реконструкции зданий и сооружений» | 0 | 21646.22 | 3822.6748 | 4949.6689 | 358.9287 | 24506.4894 | 0 | 86.894 | 0.8375 | 0 | 13100.7132 | 11645.0784 |  |  |  |  | )*1,25 | )*1,25 | )*1,15 |  | )*1,15 | )*1,25 |  |  |  | 0 | 0 | 1 | 1 |  |  |  | 1013 | 1 т конструкций | 1 т конструкций | 1 | [6 empty] | 63940277 | 2 | Общестроительные работы | 0 |  | 1 | 9001 | Металлические конструкции | ФЕР-09 |  | Поправка: МДС 81-35.2004, п.4.7 |  | 0 | 1694.01 | 447.62 | 496.83 | 10.1 | 749.56 | 75.56 | 0.67 | 0 | [17 empty] | 0 | 0 | 0 | *0,9 | *0,85 |  |  | 81 | 72.25 |  |  |  |  | 1 |  | 133282275 | 2 | 1 | 2 | 0 | 0 | 0 | 46392.01 | 46392.01 | 0 | 0 |  | 0 | 3 | 0 |  | 0 | 1 | 0 | 0 | 0 | 0 | 0
18 | 1 | 138 |  | 13,1 | 201-0587 | Каркасы подвесных потолков с подвесками и деталями крепления | т | 0.65045 | 1 |  |  |  |  | 43359.23 | 43359.23 | 0 | 0 | 0 | 0 | 0 | 0 | 22.23 | 0 | 0 |  | 68187018 | 6747 | 6747 | 0 | 0 | 0 | 0 | 0 | 0 | 34.17 | 6747 | 6747 | 0 | 0 | 0 | 0 | 0 | 0 | 34.17 | 0 | 0 | 1 | 1 |  |  | 1 | 1 | 1 | 9.88 |  |  |  |  | 3 | 1 | ТССЦ Московской обл., 201-0587, приказ Минстроя России №675/пр от 28.02.2017 № 255/пр |  |  | 500001 | 0 | 201-0587 | 1 | 8 | 0 | 1 | 1 | 1 | 1 | 1 | 1 |  | 0 | 0 |  |  |  | 0 | 0 | 0 | [5 empty] | 0 |  | 0 | 43359.23 | 66660.36 | 0 | 0 | 0 | 0 | 0 | 0 | 34.17 | 0 | 0 | [13 empty] | 0 | 0 | 1 | 1 |  |  |  | 1009 | т | т | 1000 | [6 empty] | 63940454 | 8 | Материалы строительные | 0 |  | 1 | 500001 | Материалы и конструкции ( строительные ) по ценникам и каталогом | ФССЦст |  |  |  | 0 | 6747 | 6747 | 0 | 0 | 0 | 0 | 0 | [18 empty] | 0 | 0 | 0 |  |  |  |  | 0 | 0 |  |  |  |  | 1 |  | 1199194378 | 2 | 1 | 2 | 0 | 0 | 0 | 43359.23 | 43359.23 | 0 | 0 |  | 0 | 3 | 0 |  | 0 | 1 | 0 | 0 | 0 | 0 | 0
17 | 1 | 146 | 148 | 14 | 15-01-047-15 | Устройство подвесных потолков типа <Армстронг> по каркасу из оцинкованного профиля | 100 м2 поверхности облицовки | 2.6018 | 0 |  |  |  |  | 165476.01 | 69748.43 | 13800.21 | 948.65 | 81927.37 | 0 | 306.5675 | 2.4717 | 0 | 78732.22 | 38951.73 |  | 68187018 | 7000.2255 | 5350.85 | 541.7875 | 12.825 | 1107.588 | 0 | 117.829 | 0.95 | 0 | 6747.4 | 5350.85 | 433.43 | 10.26 | 963.12 | 0 | 102.46 | 0.76 | 0 | 95 | 47 | 1 | 1 |  |  | 1 | 28.43 | 9.79 | 5.01 |  |  |  |  | 0 | 1 | ТЕР Московской обл., 15-01-047-15, приказ Минстроя России №675/пр от 28.02.2017 № 260/пр |  |  | 15001 | 0 | 15-01-047-15 | 1 | 2 | 0 | 28.43 | 1 | 1 | 1 | 1 | 1 |  | 105 | 55 |  |  |  | 0 | 0 | 0 | [5 empty] | 0 | Поправка: МДС 81-35.2004, п.4.7 Наименование: Работы, выполняемые при реконструкции зданий и сооружений работы, аналогичные технологическим процессам в новом строительстве (в том числе возведение новых конструктивных элементов) стоимость которых определена по соответствующим сборникам ФЕР, кроме сборника № 46 «Работы при реконструкции зданий и сооружений» | 0 | 165476.01 | 26807.7585 | 5304.0996 | 364.6147 | 31488.7268 | 0 | 117.829 | 0.95 | 0 | 78732.219 | 38951.7294 |  |  |  |  | )*1,25 | )*1,25 | )*1,15 |  | )*1,15 | )*1,25 |  |  |  | 0 | 0 | 1 | 1 |  |  |  | 1013 | 100 м2 поверхности облицовки | 100 м2 поверхности облицовки | 1 | [6 empty] | 63940301 | 2 | Общестроительные работы | 0 |  | 1 | 15001 | Отделочные работы | ФЕР-15 |  | Поправка: МДС 81-35.2004, п.4.7 |  | 0 | 6747.4 | 5350.85 | 433.43 | 10.26 | 963.12 | 102.46 | 0.76 | 0 | [17 empty] | 0 | 0 | 0 | *0,9 | *0,85 |  |  | 94.5 | 46.75 |  |  |  |  | 1 |  | -1153906230 | 2 | 1 | 2 | 0 | 0 | 0 | 283159.96 | 283159.96 | 0 | 0 |  | 0 | 3 | 0 |  | 0 | 1 | 0 | 0 | 0 | 0 | 0
17 | 1 | 153 | 154 | 15 | 15-01-047-15 | Грильято_Устройство подвесных потолков типа <Армстронг> по каркасу из оцинкованного профиля | 100 м2 поверхности облицовки | 3.8506 | 0 |  |  |  |  | 244900.41 | 103225.95 | 20423.97 | 1403.99 | 121250.49 | 0 | 453.7123 | 3.6581 | 0 | 116521.76 | 57647.61 |  | 68187018 | 7000.2255 | 5350.85 | 541.7875 | 12.825 | 1107.588 | 0 | 117.829 | 0.95 | 0 | 6747.4 | 5350.85 | 433.43 | 10.26 | 963.12 | 0 | 102.46 | 0.76 | 0 | 95 | 47 | 1 | 1 |  |  | 1 | 28.43 | 9.79 | 5.01 |  |  |  |  | 0 | 1 | ТЕР Московской обл., 15-01-047-15, приказ Минстроя России №675/пр от 28.02.2017 № 260/пр |  |  | 15001 | 0 | 15-01-047-15 | 1 | 2 | 0 | 28.43 | 1 | 1 | 1 | 1 | 1 |  | 105 | 55 |  |  |  | 0 | 0 | 0 | [5 empty] | 0 | Поправка: МДС 81-35.2004, п.4.7 Наименование: Работы, выполняемые при реконструкции зданий и сооружений работы, аналогичные технологическим процессам в новом строительстве (в том числе возведение новых конструктивных элементов) стоимость которых определена по соответствующим сборникам ФЕР, кроме сборника № 46 «Работы при реконструкции зданий и сооружений» | 0 | 244900.41 | 26807.7585 | 5304.0996 | 364.6147 | 31488.7268 | 0 | 117.829 | 0.95 | 0 | 116521.756 | 57647.6056 |  |  |  |  | )*1,25 | )*1,25 | )*1,15 |  | )*1,15 | )*1,25 |  |  |  | 0 | 0 | 1 | 1 |  |  |  | 1013 | 100 м2 поверхности облицовки | 100 м2 поверхности облицовки | 1 | [6 empty] | 63940301 | 2 | Общестроительные работы | 0 |  | 1 | 15001 | Отделочные работы | ФЕР-15 |  | Поправка: МДС 81-35.2004, п.4.7 |  | 0 | 6747.4 | 5350.85 | 433.43 | 10.26 | 963.12 | 102.46 | 0.76 | 0 | [17 empty] | 0 | 0 | 0 | *0,9 | *0,85 |  |  | 94.5 | 46.75 |  |  |  |  | 1 |  | 1641221945 | 2 | 1 | 2 | 0 | 0 | 0 | 419069.78 | 419069.78 | 0 | 0 |  | 0 | 3 | 0 |  | 0 | 1 | 0 | 0 | 0 | 0 | 0
18 | 1 | 152 |  | 15,1 | 101-2414 | Панели потолочные с комплектующими «Армстронг» | м2 | -396.6118 | -103 |  |  |  |  | -103225.95 | -103225.95 | 0 | 0 | 0 | 0 | 0 | 0 | 0 | 0 | 0 |  | 68187018 | 51.95 | 51.95 | 0 | 0 | 0 | 0 | 0 | 0 | 0 | 51.95 | 51.95 | 0 | 0 | 0 | 0 | 0 | 0 | 0 | 0 | 0 | 1 | 1 |  |  | 1 | 1 | 1 | 5.01 |  |  |  |  | 3 | 1 | ТССЦ Московской обл., 101-2414, приказ Минстроя России №675/пр от 28.02.2017 № 254/пр |  |  | 500001 | 0 | 101-2414 | 1 | 8 | 1 | 1 | 1 | 1 | 1 | 1 | 1 |  | 0 | 0 |  |  |  | 0 | 0 | 0 | [5 empty] | 0 |  | 0 | -103225.95 | 260.2695 | 0 | 0 | 0 | 0 | 0 | 0 | 0 | 0 | 0 | [13 empty] | 0 | 0 | 1 | 1 |  |  |  | 1005 | м2 | м2 | 1 | [6 empty] | 63940454 | 8 | Материалы строительные | 0 |  | 1 | 500001 | Материалы и конструкции ( строительные ) по ценникам и каталогом | ФССЦст |  |  |  | 0 | 51.95 | 51.95 | 0 | 0 | 0 | 0 | 0 | [18 empty] | 0 | 0 | 0 |  |  |  |  | 0 | 0 |  |  |  |  | 1 |  | 1863815349 | 2 | 1 | 2 | 0 | 0 | 0 | -103225.95 | -103225.95 | 0 | 0 |  | 0 | 3 | 0 |  | 0 | 1 | 0 | 0 | 0 | 0 | 0
18 | 1 | 153 |  | 15,2 | Цена поставщика | Потолок Грильято | м2 | 396.6118 | 103 |  |  |  |  | 161817.61 | 161817.61 | 0 | 0 | 0 | 0 | 0 | 0 | 0 | 0 | 0 |  | 68187018 | 408 | 408 | 0 | 0 | 0 | 0 | 0 | 0 | 0 | 408 | 408 | 0 | 0 | 0 | 0 | 0 | 0 | 0 | 0 | 0 | 1 | 1 |  |  | 1 | 1 | 1 | 1 |  |  |  |  | 3 | 4 |  |  |  | 0 | 0 |  | 0 | 16 | 0 | 1 | 1 | 1 | 1 | 1 | 1 |  | 0 | 0 |  |  |  | 0 | 0 | 0 | [5 empty] | 0 |  | 0 | 161817.61 | 408 | 0 | 0 | 0 | 0 | 0 | 0 | 0 | 0 | 0 | [13 empty] | 0 | 0 | 1 | 1 |  |  |  | 1005 | м2 | м2 | 1 | [6 empty] | 63940116 | 16 | Строка по умолчанию | 0 |  | 4 | 0 | Прочие работы | по умолчанию |  |  |  | 0 | 408 | 408 | 0 | 0 | 0 | 0 | 0 |  | 5 |  |  | 1 | 18 |  | 480 | [10 empty] | 0 | 0 | 0 |  |  |  |  | 0 | 0 |  | [480 / 1,2] + 2% Трансп |  |  | 1 |  | 345705841 | 2 | 3 | -2 | 0 | 0 | 0 | 161817.61 | 0 | 0 | 161817.61 |  | 1 | 1 | 0 |  | 0 | 1 | 0 | 0 | 0 | 0 | 0
17 | 1 | 172 | 173 | 16 | 10-05-011-1 | Устройство подвесных потолков из гипсокартонных листов (ГКЛ) по системе «КНАУФ» двухуровневых (П 112) | 100 м2 потолка | 0.6854 | 0 |  |  |  |  | 40551.89 | 21792.68 | 60.4 | 0 | 18698.81 | 0 | 72.5153 | 0 | 0 | 19820.74 | 10097.36 |  | 68187018 | 6552.7385 | 5578.17 | 14.9625 | 0 | 959.606 | 0 | 105.8 | 0 | 0 | 6424.58 | 5578.17 | 11.97 | 0 | 834.44 | 0 | 92 | 0 | 0 | 106 | 54 | 1 | 1 |  |  | 1 | 28.43 | 5.89 | 5.7 |  |  |  |  | 0 | 1 | ТЕР Московской обл., 10-05-011-1, приказ Минстроя России №675/пр от 28.02.2017 № 260/пр |  |  | 10001 | 0 | 10-05-011-1 | 1 | 2 | 0 | 28.43 | 1 | 1 | 1 | 1 | 1 |  | 118 | 63 |  |  |  | 0 | 0 | 0 | [5 empty] | 0 | Поправка: МДС 81-35.2004, п.4.7 Наименование: Работы, выполняемые при реконструкции зданий и сооружений работы, аналогичные технологическим процессам в новом строительстве (в том числе возведение новых конструктивных элементов) стоимость которых определена по соответствующим сборникам ФЕР, кроме сборника № 46 «Работы при реконструкции зданий и сооружений» | 0 | 40551.89 | 31795.569 | 88.1291 | 0 | 27281.5986 | 0 | 105.8 | 0 | 0 | 19820.7386 | 10097.3574 |  |  |  |  | )*1,25 | )*1,25 | )*1,15 |  | )*1,15 | )*1,25 |  |  |  | 0 | 0 | 1 | 1 |  |  |  | 1005 | 100 м2 потолка | 100 м2 потолка | 100 | [6 empty] | 63940278 | 2 | Общестроительные работы | 0 |  | 1 | 10001 | Деревянные конструкции | ФЕР-10 |  | Поправка: МДС 81-35.2004, п.4.7 |  | 0 | 6424.58 | 5578.17 | 11.97 | 0 | 834.44 | 92 | 0 | 0 | [17 empty] | 0 | 0 | 0 | *0,9 | *0,85 |  |  | 106.2 | 53.55 |  |  |  |  | 1 |  | -544590233 | 2 | 1 | 2 | 0 | 0 | 0 | 70469.99 | 70469.99 | 0 | 0 |  | 0 | 3 | 0 |  | 0 | 1 | 0 | 0 | 0 | 0 | 0
18 | 1 | 169 |  | 16,1 | 201-0819 | Тяга подвеса 500 мм | 100 шт. | 1.2543 | 1.83 |  |  |  |  | 611.46 | 611.46 | 0 | 0 | 0 | 0 | 0 | 0 | 0.23 | 0 | 0 |  | 68187018 | 65 | 65 | 0 | 0 | 0 | 0 | 0 | 0 | 0.18 | 65 | 65 | 0 | 0 | 0 | 0 | 0 | 0 | 0.18 | 0 | 0 | 1 | 1 |  |  | 1 | 1 | 1 | 7.5 |  |  |  |  | 3 | 1 | ТССЦ Московской обл., 201-0819, приказ Минстроя России №675/пр от 28.02.2017 № 255/пр |  |  | 500001 | 0 | 201-0819 | 1 | 8 | 0 | 1 | 1 | 1 | 1 | 1 | 1 |  | 0 | 0 |  |  |  | 0 | 0 | 0 | [5 empty] | 0 |  | 0 | 611.46 | 487.5 | 0 | 0 | 0 | 0 | 0 | 0 | 0.18 | 0 | 0 | [13 empty] | 0 | 0 | 1 | 1 |  |  |  | 1010 | 100 шт. | 100 шт. | 100 | [6 empty] | 63940454 | 8 | Материалы строительные | 0 |  | 1 | 500001 | Материалы и конструкции ( строительные ) по ценникам и каталогом | ФССЦст |  |  |  | 0 | 65 | 65 | 0 | 0 | 0 | 0 | 0 | [18 empty] | 0 | 0 | 0 |  |  |  |  | 0 | 0 |  |  |  |  | 1 |  | -1845119355 | 2 | 1 | 2 | 0 | 0 | 0 | 611.46 | 611.46 | 0 | 0 |  | 0 | 3 | 0 |  | 0 | 1 | 0 | 0 | 0 | 0 | 0
17 | 1 | 181 | 182 | 17 | 15-04-007-4 | Окраска водно-дисперсионными акриловыми составами улучшенная по сборным конструкциям потолков, подготовленным под окраску | 100 м2 окрашиваемой поверхности | 0.6854 | 0 |  |  |  |  | 10917.79 | 2904.04 | 76.1 | 2.92 | 7937.65 | 0 | 31.5126 | 0.0085675 | 0 | 7543.54 | 3732.07 |  | 68187018 | 1033.5405 | 614.95 | 11.2375 | 0.15 | 407.353 | 0 | 45.977 | 0.0125 | 0 | 978.16 | 614.95 | 8.99 | 0.12 | 354.22 | 0 | 39.98 | 0.01 | 0 | 95 | 47 | 1 | 1 |  |  | 1 | 28.43 | 9.88 | 6.89 |  |  |  |  | 0 | 1 | ТЕР Московской обл., 15-04-007-4, приказ Минстроя России №675/пр от 28.02.2017 № 260/пр |  |  | 15001 | 0 | 15-04-007-4 | 1 | 2 | 0 | 28.43 | 1 | 1 | 1 | 1 | 1 |  | 105 | 55 |  |  |  | 0 | 0 | 0 | [5 empty] | 0 | Поправка: МДС 81-35.2004, п.4.7 Наименование: Работы, выполняемые при реконструкции зданий и сооружений работы, аналогичные технологическим процессам в новом строительстве (в том числе возведение новых конструктивных элементов) стоимость которых определена по соответствующим сборникам ФЕР, кроме сборника № 46 «Работы при реконструкции зданий и сооружений» | 0 | 10917.79 | 4237.0055 | 111.0265 | 4.2645 | 11581.0458 | 0 | 45.977 | 0.0125 | 0 | 7543.5415 | 3732.0679 |  |  |  |  | )*1,25 | )*1,25 | )*1,15 |  | )*1,15 | )*1,25 |  |  |  | 0 | 0 | 1 | 1 |  |  |  | 1005 | 100 м2 окрашиваемой поверхности | 100 м2 окрашиваемой поверхности | 100 | [6 empty] | 63940301 | 2 | Общестроительные работы | 0 |  | 1 | 15001 | Отделочные работы | ФЕР-15 |  | Поправка: МДС 81-35.2004, п.4.7 |  | 0 | 978.16 | 614.95 | 8.99 | 0.12 | 354.22 | 39.98 | 0.01 | 0 | [17 empty] | 0 | 0 | 0 | *0,9 | *0,85 |  |  | 94.5 | 46.75 |  |  |  |  | 1 |  | 1888978826 | 2 | 1 | 2 | 0 | 0 | 0 | 22193.4 | 22193.4 | 0 | 0 |  | 0 | 3 | 0 |  | 0 | 1 | 0 | 0 | 0 | 0 | 0
51 | 1 | 5 | 86 |  | Новый подраздел | Потолки | 0 | [6 empty] | 586054.67 | 302719.91 | 37580.19 | 2589.03 | 245754.57 | 0 | 920.828 | 6.6831 | 22.46 | 235718.97 | 122073.85 |  |  | 586054.67 | 302719.91 | 37580.19 | 2589.03 | 245754.57 | 0 | 920.828 | 6.6831 | 22.46 | 235718.97 | 122073.85 |  |  | 0 | 0 | 0 | 943847.49 | 782029.88 | 0 | 161817.61 | 302719.91 | 302719.91 | 0 | 302719.91 | 0 | 0 | 0 | 0 | [20 empty] | 0 | 0 | 0 | 943847.49 | 782029.88 | 0 | 161817.61 | 302719.91 | 302719.91 | 0 | 302719.91 | 0 | 0 | 0 | 0 | [115 empty] | 0
50 | 0 | 0 | 1 | 201 | 586054.67 | ПЗ | Прямые затраты |  |  | 201 | 1 | 3 |  | 2
50 | 0 | 0 | 1 | 202 | 302719.91 | СтМатОб | Стоимость материальных ресурсов (всего) |  |  | 202 | 2 | 3 |  | 2
50 | 0 | 0 | 1 | 222 | 0 | СтМатОбЗак | Стоимость материалов и оборудования заказчика |  |  | 222 | 3 | 3 |  | 2
50 | 0 | 0 | 1 | 225 | 302719.91 | СтМатОбПод | Стоимость материалов и оборудования подрядчика |  |  | 225 | 4 | 3 |  | 2
50 | 0 | 0 | 1 | 226 | 302719.91 | СтМат | Стоимость материалов (всего) |  |  | 226 | 5 | 3 |  | 2
50 | 0 | 0 | 1 | 227 | 0 | СтМатЗак | Стоимость материалов заказчика |  |  | 227 | 6 | 3 |  | 2
50 | 0 | 0 | 1 | 228 | 302719.91 | СтМатПод | Стоимость материалов подрядчика |  |  | 228 | 7 | 3 |  | 2
50 | 0 | 0 | 1 | 216 | 0 | Оборуд | Стоимость оборудования (всего) |  |  | 216 | 8 | 3 |  | 2
50 | 0 | 0 | 1 | 223 | 0 | ОборудЗак | Стоимость оборудования заказчика |  |  | 223 | 9 | 3 |  | 2
50 | 0 | 0 | 1 | 229 | 0 | ОборудПод | Стоимость оборудования подрядчика |  |  | 229 | 10 | 3 |  | 2
50 | 0 | 0 | 1 | 203 | 37580.19 | ЭММ | Эксплуатация машин |  |  | 203 | 11 | 3 |  | 2
50 | 0 | 0 | 1 | 231 | 0 | ЭММсНРиСП | Эксплуатация машин по ТСН-2001.16 |  |  | 231 | 12 | 3 |  | 2
50 | 0 | 0 | 1 | 204 | 2589.03 | ЗПМ | ЗП машинистов |  |  | 204 | 13 | 3 |  | 2
50 | 0 | 0 | 1 | 205 | 245754.57 | ОЗП | Основная ЗП рабочих |  |  | 205 | 14 | 3 |  | 2
50 | 0 | 0 | 1 | 232 | 0 | ОЗПсНРиСП | Основная ЗП рабочих по ТСН-2001.16 |  |  | 232 | 15 | 3 |  | 2
50 | 0 | 0 | 1 | 214 | 782029.88 | Строит | Строительные работы с НР и СП |  |  | 214 | 16 | 3 |  | 2
50 | 0 | 0 | 1 | 215 | 0 | Монтаж | Монтажные работы с НР и СП |  |  | 215 | 17 | 3 |  | 2
50 | 0 | 0 | 1 | 217 | 161817.61 | Прочие | Прочие работы с НР и СП |  |  | 217 | 18 | 3 |  | 2
50 | 0 | 0 | 1 | 230 | 0 | ПрочиеЗатр | Прочие затраты по ТСН-2001.16 |  |  | 230 | 19 | 3 |  | 2
50 | 0 | 0 | 1 | 206 | 0 | ВозврМат | Возврат материалов |  |  | 206 | 20 | 3 |  | 2
50 | 0 | 0 | 1 | 207 | 920.828 | ТрудСтр | Трудозатраты строителей |  |  | 207 | 21 | 3 |  | -1
50 | 0 | 0 | 1 | 208 | 6.6831 | ТрудМаш | Трудозатраты машинистов |  |  | 208 | 22 | 3 |  | -1
50 | 0 | 0 | 1 | 209 | 22.46 | ТранспМат | Транспорт материалов |  |  | 209 | 23 | 3 |  | 2
50 | 0 | 0 | 1 | 210 | 235718.97 | НР | Накладные расходы |  |  | 210 | 24 | 3 |  | 2
50 | 0 | 0 | 1 | 211 | 122073.85 | СмПриб | Сметная прибыль |  |  | 211 | 25 | 3 |  | 2
50 | 0 | 0 | 1 | 224 | 943847.49 | Всего | Всего с НР и СП |  |  | 224 | 26 | 3 |  | 2
5 | 1 |  | 158 |  | Новый подраздел | Электромонтажные работы |  | 0 |  | 0 | [10 empty] | 0 | [53 empty] | 0 | [11 empty] | 0
52 | 1 | 5 | 129 | 0 | Новый подраздел | Электромонтажные работы | [7 empty] | 781278.67 | 639384.68 | 4602.19 | 532.34 | 137291.8 | 0 | 498.5432 | 1.3822 | 55.83 | 128357.71 | 87313.44 | 0 | 0 | 781278.67 | 639384.68 | 4602.19 | 532.34 | 137291.8 | 0 | 498.5432 | 1.3822 | 55.83 | 128357.71 | 87313.44 | 0 | 0 | 0 | 0 | 0 | 996949.82 | 37444.74 | 959505.08 | 0 | 639384.68 | 639384.68 | 0 | 639384.68 | 0 | 0 | 0 | 0 | 0 | 0 | 0 | 0 | 0 | 0 | 0 | 0 | 0 | 0 | 0 | 0 | 0 | 0 | 0 | 0 | 0 | 0 | 0 | 0 | 0 | 0 | 0 | 996949.82 | 37444.74 | 959505.08 | 0 | 639384.68 | 639384.68 | 0 | 639384.68 | 0 | 0 | 0 | 0 | 0 | 0 | 0 | 0 | 0 | 0 | 0 | 0 | 0 | 0 | 0 | 0 | 0 | 0 | 0 | 0 | 0 | 0 | 0 | 0 | 0 | 0 | 0 | 0 | 0 | 0 | 0 | 0 | 0 | 0 | 0 | 0 | 0 | 0 | 0 | 0 | 0 | 0 | 0 | 0 | 0 | 0 | 0 | 0 | 0 | 0 | 0 | 0 | 0 | 0 | 0 | 0 | 0 | 0 | 0 | 0 | 0 | 0 | 0 | 0 | 0 | 0 | 0 | 0 | 0 | 0 | 0 | 0 | 0 | 0 | 0 | 0 | 0 | 0 | 0 | 0 | 0 | 0 | 0 | 0 | 0 | 0 | 0 | 0 | 0 | 0 | 0 | 0 | 0 | 0 | 0 | 0 | 0 | 0 | 0 | 0 | 0 | 0 | 0 | 0 | 0 | 0 | 0 | 0 | 0 | 0 | 0 | 0 | 0 | 0 | 0 | 0 | 0 | 0 | 0 | 0
17 | 1 | 184 | 185 | 18 | 69-3-3 | прим. Прорезка отверстий для водогазопроводных и чугунных трубопроводов в деревянных перегородках оштукатуренных | 100 отверстий | 0.87 | 0 |  |  |  |  | 16552.09 | 0 | 1403.69 | 0 | 15148.4 | 0 | 62.466 | 0 | 0 | 11815.75 | 7574.2 |  | 68187018 | 820.1 | 0 | 207.65 | 0 | 612.45 | 0 | 71.8 | 0 | 0 | 820.1 | 0 | 207.65 | 0 | 612.45 | 0 | 71.8 | 0 | 0 | 78 | 50 | 1 | 1 |  |  | 1 | 28.43 | 7.77 | 1 |  |  |  |  | 0 | 1 | ТЕРр Московской обл., 69-3-3, приказ Минстроя России №675/пр от 28.02.2017 № 263/пр |  |  | 69001 | 0 | 69-3-3 | 1 | 6 | 0 | 28.43 | 1 | 1 | 1 | 1 | 1 |  | 78 | 50 |  |  |  | 0 | 0 | 0 | [5 empty] | 0 |  | 0 | 16552.09 | 0 | 1613.4405 | 0 | 17411.9535 | 0 | 71.8 | 0 | 0 | 11815.752 | 7574.2 | [13 empty] | 0 | 0 | 1 | 1 |  |  |  | 1013 | 100 отверстий | 100 отверстий | 1 | [6 empty] | 63940385 | 6 | Ремонтно-строительные работы | 0 |  | 1 | 69001 | Прочие ремонтно-строительные работы | рФЕР-69 |  |  |  | 0 | 820.1 | 0 | 207.65 | 0 | 612.45 | 71.8 | 0 | 0 | [17 empty] | 0 | 0 | 0 |  |  |  |  | 78 | 50 |  |  |  |  | 1 |  | -1250821970 | 2 | 1 | 2 | 0 | 0 | 0 | 35942.04 | 35942.04 | 0 | 0 |  | 0 | 3 | 0 |  | 0 | 1 | 0 | 0 | 0 | 0 | 0
18 | 1 | 184 |  | 18,1 | 509-9900 | Строительный мусор | т | 0.348 | 0.4 |  |  |  |  | 0 | 0 | 0 | 0 | 0 | 0 | 0 | 0 | 0 | 0 | 0 |  | 68187018 | 0 | 0 | 0 | 0 | 0 | 0 | 0 | 0 | 0 | 0 | 0 | 0 | 0 | 0 | 0 | 0 | 0 | 0 | 0 | 0 | 1 | 1 |  |  | 1 | 1 | 1 | 1 |  |  |  |  | 3 | 2 | ТССЦ Московской обл., 509-9900, приказ Минстроя России №675/пр от 28.02.2017 № 258/пр |  |  | 500002 | 0 |  | 0 | 12 | 0 | 1 | 1 | 1 | 1 | 1 | 1 |  | 0 | 0 |  |  |  | 0 | 0 | 0 | [5 empty] | 0 |  | 0 | 0 | 0 | 0 | 0 | 0 | 0 | 0 | 0 | 0 | 0 | 0 | [13 empty] | 0 | 0 | 1 | 1 |  |  |  | 1009 | т | т | 1000 | [6 empty] | 63940455 | 12 | Материалы монтажные | 0 |  | 2 | 500002 | Материалы и конструкции ( монтажные ) по ценникам и каталогам | ФССЦм |  |  |  | 0 | 0 | 0 | 0 | 0 | 0 | 0 | 0 | [18 empty] | 0 | 0 | 0 |  |  |  |  | 0 | 0 |  |  |  |  | 1 |  | 1876412176 | 2 | 1 | -2 | 0 | 0 | 0 | 0 | 0 | 0 | 0 |  | 0 | 3 | 0 |  | 0 | 1 | 0 | 0 | 0 | 0 | 0
17 | 1 | 193 | 193 | 19 | м08-02-390-2 | Короба пластмассовые шириной до 63 мм | 100 м | 0.3 | 0 |  |  |  |  | 1658.36 | 74.16 | 92.56 | 1.19 | 1491.64 | 0 | 5.517 | 0.003 | 0 | 1418.19 | 970.34 |  | 68187018 | 279.78 | 69.63 | 35.26 | 0.14 | 174.89 | 0 | 18.39 | 0.01 | 0 | 279.78 | 69.63 | 35.26 | 0.14 | 174.89 | 0 | 18.39 | 0.01 | 0 | 95 | 65 | 1 | 1 |  |  | 1 | 28.43 | 8.75 | 3.55 |  |  |  |  | 0 | 2 | ТЕРм Московской обл., м08-02-390-2, приказ Минстроя России №675/пр от 28.02.2017 № 259/пр |  |  | 108001 | 0 | м08-02-390-2 | 1 | 3 | 0 | 28.43 | 1 | 1 | 1 | 1 | 1 |  | 95 | 65 |  |  |  | 0 | 0 | 0 | [5 empty] | 0 |  | 0 | 1658.36 | 247.1865 | 308.525 | 3.9802 | 4972.1227 | 0 | 18.39 | 0.01 | 0 | 1418.1885 | 970.3395 | [13 empty] | 0 | 0 | 1 | 1 |  |  |  | 1003 | 100 м | 100 м | 100 | [6 empty] | 63940399 | 3 | Монтажные работы | 0 |  | 2 | 108001 | Электромонтажные работы , отдел 01-03 : ( на АЭС НР = 110% ) - (работы по упр. авиа.- движением: СП=55% ( {АВИА}=1; обычные работы : СП=65 - {AВИА}=0), при работе на АЭС СП= 68% ) | мФЕР-08 |  |  |  | 0 | 279.78 | 69.63 | 35.26 | 0.14 | 174.89 | 18.39 | 0.01 | 0 | [17 empty] | 0 | 0 | 0 |  |  |  |  | 95 | 65 |  |  |  |  | 1 |  | 850217088 | 2 | 1 | 2 | 0 | 0 | 0 | 4046.89 | 0 | 4046.89 | 0 |  | 0 | 3 | 0 |  | 0 | 1 | 0 | 0 | 0 | 0 | 0
18 | 1 | 192 |  | 19,1 | 509-1845 | Кабель-канал (короб) "Legrand" 50х100 мм | 100 м | 0.3 | 1 |  |  |  |  | 7114.95 | 7114.95 | 0 | 0 | 0 | 0 | 0 | 0 | 1.1 | 0 | 0 |  | 68187018 | 7275 | 7275 | 0 | 0 | 0 | 0 | 0 | 0 | 3.66 | 7275 | 7275 | 0 | 0 | 0 | 0 | 0 | 0 | 3.66 | 0 | 0 | 1 | 1 |  |  | 1 | 1 | 1 | 3.26 |  |  |  |  | 3 | 2 | ТССЦ Московской обл., 509-1845, приказ Минстроя России №675/пр от 28.02.2017 № 258/пр |  |  | 500002 | 0 | 509-1845 | 1 | 12 | 0 | 1 | 1 | 1 | 1 | 1 | 1 |  | 0 | 0 |  |  |  | 0 | 0 | 0 | [5 empty] | 0 |  | 0 | 7114.95 | 23716.5 | 0 | 0 | 0 | 0 | 0 | 0 | 3.66 | 0 | 0 | [13 empty] | 0 | 0 | 1 | 1 |  |  |  | 1003 | 100 м | 100 м | 100 | [6 empty] | 63940455 | 12 | Материалы монтажные | 0 |  | 2 | 500002 | Материалы и конструкции ( монтажные ) по ценникам и каталогам | ФССЦм |  |  |  | 0 | 7275 | 7275 | 0 | 0 | 0 | 0 | 0 | [18 empty] | 0 | 0 | 0 |  |  |  |  | 0 | 0 |  |  |  |  | 1 |  | 2025463815 | 2 | 1 | 2 | 0 | 0 | 0 | 7114.95 | 0 | 7114.95 | 0 |  | 0 | 3 | 0 |  | 0 | 1 | 0 | 0 | 0 | 0 | 0
17 | 1 |  |  | 20 | 503-0606 | Коробка для установки розеток и выключателей скрытой проводки | 1000 шт. | 0.087 | 0 |  |  |  |  | 366.85 | 366.85 | 0 | 0 | 0 | 0 | 0 | 0 | 0.09 | 0 | 0 |  | 68187018 | 1998.42 | 1998.42 | 0 | 0 | 0 | 0 | 0 | 0 | 1.01 | 1998.42 | 1998.42 | 0 | 0 | 0 | 0 | 0 | 0 | 1.01 | 0 | 0 | 1 | 1 |  |  | 1 | 1 | 1 | 2.11 |  |  |  |  | 3 | 2 | ТССЦ Московской обл., 503-0606, приказ Минстроя России №675/пр от 28.02.2017 № 258/пр |  |  | 500002 | 0 | 503-0606 | 1 | 12 | 0 | 1 | 1 | 1 | 1 | 1 | 1 |  | 0 | 0 |  |  |  | 0 | 0 | 0 | [5 empty] | 0 |  | 0 | 366.85 | 4216.6662 | 0 | 0 | 0 | 0 | 0 | 0 | 1.01 | 0 | 0 | [13 empty] | 0 | 0 | 1 | 1 |  |  |  | 1010 | 1000 шт. | 1000 шт. | 1000 | [6 empty] | 63940455 | 12 | Материалы монтажные | 0 |  | 2 | 500002 | Материалы и конструкции ( монтажные ) по ценникам и каталогам | ФССЦм |  |  |  | 0 | 1998.42 | 1998.42 | 0 | 0 | 0 | 0 | 0 | 0 | [17 empty] | 0 | 0 | 0 |  |  |  |  | 0 | 0 |  |  |  |  | 1 |  | 1264355815 | 2 | 1 | 2 | 0 | 0 | 0 | 366.85 | 0 | 366.85 | 0 |  | 0 | 3 | 0 |  | 0 | 1 | 0 | 0 | 0 | 0 | 0
17 | 1 | 202 | 201 | 21 | м08-02-390-1 | Короба пластмассовые шириной до 40 мм | 100 м | 0.14 | 0 |  |  |  |  | 685.41 | 30.54 | 38.26 | 0.56 | 616.61 | 0 | 2.2806 | 0.0014 | 0 | 586.31 | 401.16 |  | 68187018 | 237.45 | 51.33 | 31.2 | 0.14 | 154.92 | 0 | 16.29 | 0.01 | 0 | 237.45 | 51.33 | 31.2 | 0.14 | 154.92 | 0 | 16.29 | 0.01 | 0 | 95 | 65 | 1 | 1 |  |  | 1 | 28.43 | 8.76 | 4.25 |  |  |  |  | 0 | 2 | ТЕРм Московской обл., м08-02-390-1, приказ Минстроя России №675/пр от 28.02.2017 № 259/пр |  |  | 108001 | 0 | м08-02-390-1 | 1 | 3 | 0 | 28.43 | 1 | 1 | 1 | 1 | 1 |  | 95 | 65 |  |  |  | 0 | 0 | 0 | [5 empty] | 0 |  | 0 | 685.41 | 218.1525 | 273.312 | 3.9802 | 4404.3756 | 0 | 16.29 | 0.01 | 0 | 586.3115 | 401.1605 | [13 empty] | 0 | 0 | 1 | 1 |  |  |  | 1003 | 100 м | 100 м | 100 | [6 empty] | 63940399 | 3 | Монтажные работы | 0 |  | 2 | 108001 | Электромонтажные работы , отдел 01-03 : ( на АЭС НР = 110% ) - (работы по упр. авиа.- движением: СП=55% ( {АВИА}=1; обычные работы : СП=65 - {AВИА}=0), при работе на АЭС СП= 68% ) | мФЕР-08 |  |  |  | 0 | 237.45 | 51.33 | 31.2 | 0.14 | 154.92 | 16.29 | 0.01 | 0 | [17 empty] | 0 | 0 | 0 |  |  |  |  | 95 | 65 |  |  |  |  | 1 |  | 1113905812 | 2 | 1 | 2 | 0 | 0 | 0 | 1672.88 | 0 | 1672.88 | 0 |  | 0 | 3 | 0 |  | 0 | 1 | 0 | 0 | 0 | 0 | 0
18 | 1 | 201 |  | 21,1 | 509-1841 | Кабель-канал (короб) "Legrand" 20х12,5 мм | 100 м | 0.14 | 1 |  |  |  |  | 808.14 | 808.14 | 0 | 0 | 0 | 0 | 0 | 0 | 0.06 | 0 | 0 |  | 68187018 | 727.01 | 727.01 | 0 | 0 | 0 | 0 | 0 | 0 | 0.44 | 727.01 | 727.01 | 0 | 0 | 0 | 0 | 0 | 0 | 0.44 | 0 | 0 | 1 | 1 |  |  | 1 | 1 | 1 | 7.94 |  |  |  |  | 3 | 2 | ТССЦ Московской обл., 509-1841, приказ Минстроя России №675/пр от 28.02.2017 № 258/пр |  |  | 500002 | 0 | 509-1841 | 1 | 12 | 0 | 1 | 1 | 1 | 1 | 1 | 1 |  | 0 | 0 |  |  |  | 0 | 0 | 0 | [5 empty] | 0 |  | 0 | 808.14 | 5772.4594 | 0 | 0 | 0 | 0 | 0 | 0 | 0.44 | 0 | 0 | [13 empty] | 0 | 0 | 1 | 1 |  |  |  | 1003 | 100 м | 100 м | 100 | [6 empty] | 63940455 | 12 | Материалы монтажные | 0 |  | 2 | 500002 | Материалы и конструкции ( монтажные ) по ценникам и каталогам | ФССЦм |  |  |  | 0 | 727.01 | 727.01 | 0 | 0 | 0 | 0 | 0 | [18 empty] | 0 | 0 | 0 |  |  |  |  | 0 | 0 |  |  |  |  | 1 |  | -343119207 | 2 | 1 | 2 | 0 | 0 | 0 | 808.14 | 0 | 808.14 | 0 |  | 0 | 3 | 0 |  | 0 | 1 | 0 | 0 | 0 | 0 | 0
17 | 1 | 213 | 210 | 22 | м08-02-409-1 | Труба винипластовая по установленным конструкциям, по стенам и колоннам с креплением скобами, диаметр до 25 мм | 100 м | 1.8 | 0 |  |  |  |  | 10271.54 | 368.6 | 743.82 | 62.43 | 9159.12 | 0 | 34.272 | 0.162 | 0 | 8760.47 | 5994.01 |  | 68187018 | 248.61 | 24.12 | 45.51 | 1.22 | 178.98 | 0 | 19.04 | 0.09 | 0 | 248.61 | 24.12 | 45.51 | 1.22 | 178.98 | 0 | 19.04 | 0.09 | 0 | 95 | 65 | 1 | 1 |  |  | 1 | 28.43 | 9.08 | 8.49 |  |  |  |  | 0 | 2 | ТЕРм Московской обл., м08-02-409-1, приказ Минстроя России №675/пр от 28.02.2017 № 259/пр |  |  | 108001 | 0 | м08-02-409-1 | 1 | 3 | 0 | 28.43 | 1 | 1 | 1 | 1 | 1 |  | 95 | 65 |  |  |  | 0 | 0 | 0 | [5 empty] | 0 |  | 0 | 10271.54 | 204.7788 | 413.2308 | 34.6846 | 5088.4014 | 0 | 19.04 | 0.09 | 0 | 8760.4725 | 5994.0075 | [13 empty] | 0 | 0 | 1 | 1 |  |  |  | 1003 | 100 м | 100 м | 100 | [6 empty] | 63940399 | 3 | Монтажные работы | 0 |  | 2 | 108001 | Электромонтажные работы , отдел 01-03 : ( на АЭС НР = 110% ) - (работы по упр. авиа.- движением: СП=55% ( {АВИА}=1; обычные работы : СП=65 - {AВИА}=0), при работе на АЭС СП= 68% ) | мФЕР-08 |  |  |  | 0 | 248.61 | 24.12 | 45.51 | 1.22 | 178.98 | 19.04 | 0.09 | 0 | [17 empty] | 0 | 0 | 0 |  |  |  |  | 95 | 65 |  |  |  |  | 1 |  | 1124962430 | 2 | 1 | 2 | 0 | 0 | 0 | 25026.02 | 0 | 25026.02 | 0 |  | 0 | 3 | 0 |  | 0 | 1 | 0 | 0 | 0 | 0 | 0
18 | 1 | 211 |  | 22,1 | 103-2412 | Трубы гибкие гофрированные легкие из самозатухающего ПВХ (IP55) серии FL, с зондом, диаметром 16 мм | 10 м | 18.36 | 10.2 |  |  |  |  | 1025.27 | 1025.27 | 0 | 0 | 0 | 0 | 0 | 0 | 0.37 | 0 | 0 |  | 68187018 | 16.82 | 16.82 | 0 | 0 | 0 | 0 | 0 | 0 | 0.02 | 16.82 | 16.82 | 0 | 0 | 0 | 0 | 0 | 0 | 0.02 | 0 | 0 | 1 | 1 |  |  | 1 | 1 | 1 | 3.32 |  |  |  |  | 3 | 1 | ТССЦ Московской обл., 103-2412, приказ Минстроя России №675/пр от 28.02.2017 № 254/пр |  |  | 500001 | 0 | 103-2412 | 1 | 8 | 0 | 1 | 1 | 1 | 1 | 1 | 1 |  | 0 | 0 |  |  |  | 0 | 0 | 0 | [5 empty] | 0 |  | 0 | 1025.27 | 55.8424 | 0 | 0 | 0 | 0 | 0 | 0 | 0.02 | 0 | 0 | [13 empty] | 0 | 0 | 1 | 1 |  |  |  | 1003 | 10 м | 10 м | 10 | [6 empty] | 63940454 | 8 | Материалы строительные | 0 |  | 1 | 500001 | Материалы и конструкции ( строительные ) по ценникам и каталогом | ФССЦст |  |  |  | 0 | 16.82 | 16.82 | 0 | 0 | 0 | 0 | 0 | [18 empty] | 0 | 0 | 0 |  |  |  |  | 0 | 0 |  |  |  |  | 1 |  | -382256448 | 2 | 1 | 2 | 0 | 0 | 0 | 1025.27 | 1025.27 | 0 | 0 |  | 0 | 3 | 0 |  | 0 | 1 | 0 | 0 | 0 | 0 | 0
18 | 1 | 210 |  | 22,2 | 103-1177 | Клипса для крепежа гофротрубы, диаметром 16 мм | 10 шт. | 18 | 10 |  |  |  |  | 477.43 | 477.43 | 0 | 0 | 0 | 0 | 0 | 0 | 0.18 | 0 | 0 |  | 68187018 | 1.9 | 1.9 | 0 | 0 | 0 | 0 | 0 | 0 | 0.01 | 1.9 | 1.9 | 0 | 0 | 0 | 0 | 0 | 0 | 0.01 | 0 | 0 | 1 | 1 |  |  | 1 | 1 | 1 | 13.96 |  |  |  |  | 3 | 1 | ТССЦ Московской обл., 103-1177, приказ Минстроя России №675/пр от 28.02.2017 № 254/пр |  |  | 500001 | 0 | 103-1177 | 1 | 8 | 0 | 1 | 1 | 1 | 1 | 1 | 1 |  | 0 | 0 |  |  |  | 0 | 0 | 0 | [5 empty] | 0 |  | 0 | 477.43 | 26.524 | 0 | 0 | 0 | 0 | 0 | 0 | 0.01 | 0 | 0 | [13 empty] | 0 | 0 | 1 | 1 |  |  |  | 1010 | 10 шт. | 10 шт. | 10 | [6 empty] | 63940454 | 8 | Материалы строительные | 0 |  | 1 | 500001 | Материалы и конструкции ( строительные ) по ценникам и каталогом | ФССЦст |  |  |  | 0 | 1.9 | 1.9 | 0 | 0 | 0 | 0 | 0 | [18 empty] | 0 | 0 | 0 |  |  |  |  | 0 | 0 |  |  |  |  | 1 |  | -1586291866 | 2 | 1 | 2 | 0 | 0 | 0 | 477.43 | 477.43 | 0 | 0 |  | 0 | 3 | 0 |  | 0 | 1 | 0 | 0 | 0 | 0 | 0
17 | 1 | 223 | 220 | 23 | м08-02-412-2 | Затягивание провода в проложенные трубы и металлические рукава первого одножильного или многожильного в общей оплетке, суммарное сечение до 6 мм2 | 100 м | 1.8 | 0 |  |  |  |  | 2820.16 | 160.12 | 67.05 | 13.82 | 2592.99 | 0 | 9.702 | 0.036 | 0 | 2476.47 | 1694.43 |  | 68187018 | 69.23 | 14.12 | 4.44 | 0.27 | 50.67 | 0 | 5.39 | 0.02 | 0 | 69.23 | 14.12 | 4.44 | 0.27 | 50.67 | 0 | 5.39 | 0.02 | 0 | 95 | 65 | 1 | 1 |  |  | 1 | 28.43 | 8.39 | 6.3 |  |  |  |  | 0 | 2 | ТЕРм Московской обл., м08-02-412-2, приказ Минстроя России №675/пр от 28.02.2017 № 259/пр |  |  | 108001 | 0 | м08-02-412-2 | 1 | 3 | 0 | 28.43 | 1 | 1 | 1 | 1 | 1 |  | 95 | 65 |  |  |  | 0 | 0 | 0 | [5 empty] | 0 |  | 0 | 2820.16 | 88.956 | 37.2516 | 7.6761 | 1440.5481 | 0 | 5.39 | 0.02 | 0 | 2476.4695 | 1694.4265 | [13 empty] | 0 | 0 | 1 | 1 |  |  |  | 1003 | 100 м | 100 м | 100 | [6 empty] | 63940399 | 3 | Монтажные работы | 0 |  | 2 | 108001 | Электромонтажные работы , отдел 01-03 : ( на АЭС НР = 110% ) - (работы по упр. авиа.- движением: СП=55% ( {АВИА}=1; обычные работы : СП=65 - {AВИА}=0), при работе на АЭС СП= 68% ) | мФЕР-08 |  |  |  | 0 | 69.23 | 14.12 | 4.44 | 0.27 | 50.67 | 5.39 | 0.02 | 0 | [17 empty] | 0 | 0 | 0 |  |  |  |  | 95 | 65 |  |  |  |  | 1 |  | 409836818 | 2 | 1 | 2 | 0 | 0 | 0 | 6991.06 | 0 | 6991.06 | 0 |  | 0 | 3 | 0 |  | 0 | 1 | 0 | 0 | 0 | 0 | 0
17 | 1 | 231 | 228 | 24 | м08-02-399-1 | Провод в коробах, сечением до 6 мм2 | 100 м | 2.44 | 0 |  |  |  |  | 2033.84 | 149.36 | 45.5 | 9.71 | 1838.98 | 0 | 6.8808 | 0.0244 | 0 | 1756.26 | 1201.65 |  | 68187018 | 41.59 | 12.86 | 2.22 | 0.14 | 26.51 | 0 | 2.82 | 0.01 | 0 | 41.59 | 12.86 | 2.22 | 0.14 | 26.51 | 0 | 2.82 | 0.01 | 0 | 95 | 65 | 1 | 1 |  |  | 1 | 28.43 | 8.4 | 4.76 |  |  |  |  | 0 | 2 | ТЕРм Московской обл., м08-02-399-1, приказ Минстроя России №675/пр от 28.02.2017 № 259/пр |  |  | 108001 | 0 | м08-02-399-1 | 1 | 3 | 0 | 28.43 | 1 | 1 | 1 | 1 | 1 |  | 95 | 65 |  |  |  | 0 | 0 | 0 | [5 empty] | 0 |  | 0 | 2033.84 | 61.2136 | 18.648 | 3.9802 | 753.6793 | 0 | 2.82 | 0.01 | 0 | 1756.2555 | 1201.6485 | [13 empty] | 0 | 0 | 1 | 1 |  |  |  | 1003 | 100 м | 100 м | 100 | [6 empty] | 63940399 | 3 | Монтажные работы | 0 |  | 2 | 108001 | Электромонтажные работы , отдел 01-03 : ( на АЭС НР = 110% ) - (работы по упр. авиа.- движением: СП=55% ( {АВИА}=1; обычные работы : СП=65 - {AВИА}=0), при работе на АЭС СП= 68% ) | мФЕР-08 |  |  |  | 0 | 41.59 | 12.86 | 2.22 | 0.14 | 26.51 | 2.82 | 0.01 | 0 | [17 empty] | 0 | 0 | 0 |  |  |  |  | 95 | 65 |  |  |  |  | 1 |  | -1785334863 | 2 | 1 | 2 | 0 | 0 | 0 | 4991.75 | 0 | 4991.75 | 0 |  | 0 | 3 | 0 |  | 0 | 1 | 0 | 0 | 0 | 0 | 0
17 | 1 |  |  | 25 | 502-0516 | Провода силовые для электрических установок на напряжение до 450 В с медной жилой марки ПВ3, сечением 2,5 мм2 | 1000 м | 0.43248 | 0 |  |  |  |  | 5518.07 | 5518.07 | 0 | 0 | 0 | 0 | 0 | 0 | 0.52 | 0 | 0 |  | 68187018 | 1639.99 | 1639.99 | 0 | 0 | 0 | 0 | 0 | 0 | 1.2 | 1639.99 | 1639.99 | 0 | 0 | 0 | 0 | 0 | 0 | 1.2 | 0 | 0 | 1 | 1 |  |  | 1 | 1 | 1 | 7.78 |  |  |  |  | 3 | 2 | ТССЦ Московской обл., 502-0516, приказ Минстроя России №675/пр от 28.02.2017 № 258/пр |  |  | 500002 | 0 | 502-0516 | 1 | 12 | 0 | 1 | 1 | 1 | 1 | 1 | 1 |  | 0 | 0 |  |  |  | 0 | 0 | 0 | [5 empty] | 0 |  | 0 | 5518.07 | 12759.1222 | 0 | 0 | 0 | 0 | 0 | 0 | 1.2 | 0 | 0 | [13 empty] | 0 | 0 | 1 | 1 |  |  |  | 1013 | 1000 м | 1000 М | 1 | [6 empty] | 63940455 | 12 | Материалы монтажные | 0 |  | 2 | 500002 | Материалы и конструкции ( монтажные ) по ценникам и каталогам | ФССЦм |  |  |  | 0 | 1639.99 | 1639.99 | 0 | 0 | 0 | 0 | 0 | 0 | [17 empty] | 0 | 0 | 0 |  |  |  |  | 0 | 0 |  |  |  |  | 1 |  | -1255677092 | 2 | 1 | 2 | 0 | 0 | 0 | 5518.07 | 0 | 5518.07 | 0 |  | 0 | 3 | 0 |  | 0 | 1 | 0 | 0 | 0 | 0 | 0
17 | 1 | 241 | 237 | 26 | м08-03-591-9 | Розетка штепсельная утопленного типа при скрытой проводке | 100 шт. | 0.87 | 0 |  |  |  |  | 7882.63 | 362.8 | 41.23 | 10.14 | 7478.6 | 0 | 26.5176 | 0.0261 | 0 | 7114.3 | 4867.68 |  | 68187018 | 371.42 | 63.28 | 5.78 | 0.41 | 302.36 | 0 | 30.48 | 0.03 | 0 | 371.42 | 63.28 | 5.78 | 0.41 | 302.36 | 0 | 30.48 | 0.03 | 0 | 95 | 65 | 1 | 1 |  |  | 1 | 28.43 | 8.2 | 6.59 |  |  |  |  | 0 | 2 | ТЕРм Московской обл., м08-03-591-9, приказ Минстроя России №675/пр от 28.02.2017 № 259/пр |  |  | 108001 | 0 | м08-03-591-9 | 1 | 3 | 0 | 28.43 | 1 | 1 | 1 | 1 | 1 |  | 95 | 65 |  |  |  | 0 | 0 | 0 | [5 empty] | 0 |  | 0 | 7882.63 | 417.0152 | 47.396 | 11.6563 | 8596.0948 | 0 | 30.48 | 0.03 | 0 | 7114.303 | 4867.681 | [13 empty] | 0 | 0 | 1 | 1 |  |  |  | 1010 | 100 шт. | 100 шт. | 100 | [6 empty] | 63940399 | 3 | Монтажные работы | 0 |  | 2 | 108001 | Электромонтажные работы , отдел 01-03 : ( на АЭС НР = 110% ) - (работы по упр. авиа.- движением: СП=55% ( {АВИА}=1; обычные работы : СП=65 - {AВИА}=0), при работе на АЭС СП= 68% ) | мФЕР-08 |  |  |  | 0 | 371.42 | 63.28 | 5.78 | 0.41 | 302.36 | 30.48 | 0.03 | 0 | [17 empty] | 0 | 0 | 0 |  |  |  |  | 95 | 65 |  |  |  |  | 1 |  | 2131633204 | 2 | 1 | 2 | 0 | 0 | 0 | 19864.61 | 0 | 19864.61 | 0 |  | 0 | 3 | 0 |  | 0 | 1 | 0 | 0 | 0 | 0 | 0
18 | 1 | 239 |  | 26,1 | 503-0695 | Розетка штепсельная Mosaic с заземляющим контактом | 100 шт. | 0.87 | 1 |  |  |  |  | 17579.92 | 17579.92 | 0 | 0 | 0 | 0 | 0 | 0 | 0.13 | 0 | 0 |  | 68187018 | 9355 | 9355 | 0 | 0 | 0 | 0 | 0 | 0 | 0.15 | 9355 | 9355 | 0 | 0 | 0 | 0 | 0 | 0 | 0.15 | 0 | 0 | 1 | 1 |  |  | 1 | 1 | 1 | 2.16 |  |  |  |  | 3 | 2 | ТССЦ Московской обл., 503-0695, приказ Минстроя России №675/пр от 28.02.2017 № 258/пр |  |  | 500002 | 0 | 503-0695 | 1 | 12 | 0 | 1 | 1 | 1 | 1 | 1 | 1 |  | 0 | 0 |  |  |  | 0 | 0 | 0 | [5 empty] | 0 |  | 0 | 17579.92 | 20206.8 | 0 | 0 | 0 | 0 | 0 | 0 | 0.15 | 0 | 0 | [13 empty] | 0 | 0 | 1 | 1 |  |  |  | 1010 | 100 шт. | 100 шт. | 100 | [6 empty] | 63940455 | 12 | Материалы монтажные | 0 |  | 2 | 500002 | Материалы и конструкции ( монтажные ) по ценникам и каталогам | ФССЦм |  |  |  | 0 | 9355 | 9355 | 0 | 0 | 0 | 0 | 0 | [18 empty] | 0 | 0 | 0 |  |  |  |  | 0 | 0 |  |  |  |  | 1 |  | -1922508324 | 2 | 1 | 2 | 0 | 0 | 0 | 17579.92 | 0 | 17579.92 | 0 |  | 0 | 3 | 0 |  | 0 | 1 | 0 | 0 | 0 | 0 | 0
17 | 1 | 249 | 244 | 27 | м08-03-591-2 | Выключатель одноклавишный утопленного типа при скрытой проводке | 100 шт. | 0.16 | 0 |  |  |  |  | 1206.93 | 36.95 | 7.58 | 1.87 | 1162.4 | 0 | 4.1216 | 0.0048 | 0 | 1106.06 | 756.78 |  | 68187018 | 297.29 | 35.97 | 5.78 | 0.41 | 255.54 | 0 | 25.76 | 0.03 | 0 | 297.29 | 35.97 | 5.78 | 0.41 | 255.54 | 0 | 25.76 | 0.03 | 0 | 95 | 65 | 1 | 1 |  |  | 1 | 28.43 | 8.2 | 6.42 |  |  |  |  | 0 | 2 | ТЕРм Московской обл., м08-03-591-2, приказ Минстроя России №675/пр от 28.02.2017 № 259/пр |  |  | 108001 | 0 | м08-03-591-2 | 1 | 3 | 0 | 28.43 | 1 | 1 | 1 | 1 | 1 |  | 95 | 65 |  |  |  | 0 | 0 | 0 | [5 empty] | 0 |  | 0 | 1206.93 | 230.9274 | 47.396 | 11.6563 | 7265.0022 | 0 | 25.76 | 0.03 | 0 | 1106.0565 | 756.7755 | [13 empty] | 0 | 0 | 1 | 1 |  |  |  | 1010 | 100 шт. | 100 шт. | 100 | [6 empty] | 63940399 | 3 | Монтажные работы | 0 |  | 2 | 108001 | Электромонтажные работы , отдел 01-03 : ( на АЭС НР = 110% ) - (работы по упр. авиа.- движением: СП=55% ( {АВИА}=1; обычные работы : СП=65 - {AВИА}=0), при работе на АЭС СП= 68% ) | мФЕР-08 |  |  |  | 0 | 297.29 | 35.97 | 5.78 | 0.41 | 255.54 | 25.76 | 0.03 | 0 | [17 empty] | 0 | 0 | 0 |  |  |  |  | 95 | 65 |  |  |  |  | 1 |  | -1036020668 | 2 | 1 | 2 | 0 | 0 | 0 | 3069.77 | 0 | 3069.77 | 0 |  | 0 | 3 | 0 |  | 0 | 1 | 0 | 0 | 0 | 0 | 0
18 | 1 | 248 |  | 27,1 | 509-4583 | Выключатель одноклавишный для скрытой проводки серии "Прима", марка С16-053 с подсветкой, цвет белый | 10 шт. | 1.6 | 10 |  |  |  |  | 1052.16 | 1052.16 | 0 | 0 | 0 | 0 | 0 | 0 | 0.06 | 0 | 0 |  | 68187018 | 80 | 80 | 0 | 0 | 0 | 0 | 0 | 0 | 0.04 | 80 | 80 | 0 | 0 | 0 | 0 | 0 | 0 | 0.04 | 0 | 0 | 1 | 1 |  |  | 1 | 1 | 1 | 8.22 |  |  |  |  | 3 | 2 | ТССЦ Московской обл., 509-4583, приказ Минстроя России №675/пр от 28.02.2017 № 258/пр |  |  | 500002 | 0 | 509-4583 | 1 | 12 | 0 | 1 | 1 | 1 | 1 | 1 | 1 |  | 0 | 0 |  |  |  | 0 | 0 | 0 | [5 empty] | 0 |  | 0 | 1052.16 | 657.6 | 0 | 0 | 0 | 0 | 0 | 0 | 0.04 | 0 | 0 | [13 empty] | 0 | 0 | 1 | 1 |  |  |  | 1010 | 10 шт. | 10 шт. | 10 | [6 empty] | 63940455 | 12 | Материалы монтажные | 0 |  | 2 | 500002 | Материалы и конструкции ( монтажные ) по ценникам и каталогам | ФССЦм |  |  |  | 0 | 80 | 80 | 0 | 0 | 0 | 0 | 0 | [18 empty] | 0 | 0 | 0 |  |  |  |  | 0 | 0 |  |  |  |  | 1 |  | -1612967865 | 2 | 1 | 2 | 0 | 0 | 0 | 1052.16 | 0 | 1052.16 | 0 |  | 0 | 3 | 0 |  | 0 | 1 | 0 | 0 | 0 | 0 | 0
17 | 1 | 257 | 251 | 28 | м08-03-591-5 | Выключатель двухклавишный утопленного типа при скрытой проводке | 100 шт. | 0.04 | 0 |  |  |  |  | 307.26 | 9.35 | 1.9 | 0.47 | 296.01 | 0 | 1.0496 | 0.0012 | 0 | 281.66 | 192.71 |  | 68187018 | 302.15 | 36.07 | 5.78 | 0.41 | 260.3 | 0 | 26.24 | 0.03 | 0 | 302.15 | 36.07 | 5.78 | 0.41 | 260.3 | 0 | 26.24 | 0.03 | 0 | 95 | 65 | 1 | 1 |  |  | 1 | 28.43 | 8.2 | 6.48 |  |  |  |  | 0 | 2 | ТЕРм Московской обл., м08-03-591-5, приказ Минстроя России №675/пр от 28.02.2017 № 259/пр |  |  | 108001 | 0 | м08-03-591-5 | 1 | 3 | 0 | 28.43 | 1 | 1 | 1 | 1 | 1 |  | 95 | 65 |  |  |  | 0 | 0 | 0 | [5 empty] | 0 |  | 0 | 307.26 | 233.7336 | 47.396 | 11.6563 | 7400.329 | 0 | 26.24 | 0.03 | 0 | 281.656 | 192.712 | [13 empty] | 0 | 0 | 1 | 1 |  |  |  | 1010 | 100 шт. | 100 шт. | 100 | [6 empty] | 63940399 | 3 | Монтажные работы | 0 |  | 2 | 108001 | Электромонтажные работы , отдел 01-03 : ( на АЭС НР = 110% ) - (работы по упр. авиа.- движением: СП=55% ( {АВИА}=1; обычные работы : СП=65 - {AВИА}=0), при работе на АЭС СП= 68% ) | мФЕР-08 |  |  |  | 0 | 302.15 | 36.07 | 5.78 | 0.41 | 260.3 | 26.24 | 0.03 | 0 | [17 empty] | 0 | 0 | 0 |  |  |  |  | 95 | 65 |  |  |  |  | 1 |  | -1568826862 | 2 | 1 | 2 | 0 | 0 | 0 | 781.63 | 0 | 781.63 | 0 |  | 0 | 3 | 0 |  | 0 | 1 | 0 | 0 | 0 | 0 | 0
18 | 1 | 256 |  | 28,1 | 509-4601 | Выключатель двухклавишный для скрытой проводки серии "Прима", марка С56-039-с с подсветкой, цвет белый | 10 шт. | 0.4 | 10 |  |  |  |  | 305.88 | 305.88 | 0 | 0 | 0 | 0 | 0 | 0 | 0.02 | 0 | 0 |  | 68187018 | 88.1 | 88.1 | 0 | 0 | 0 | 0 | 0 | 0 | 0.04 | 88.1 | 88.1 | 0 | 0 | 0 | 0 | 0 | 0 | 0.04 | 0 | 0 | 1 | 1 |  |  | 1 | 1 | 1 | 8.68 |  |  |  |  | 3 | 2 | ТССЦ Московской обл., 509-4601, приказ Минстроя России №675/пр от 28.02.2017 № 258/пр |  |  | 500002 | 0 | 509-4601 | 1 | 12 | 0 | 1 | 1 | 1 | 1 | 1 | 1 |  | 0 | 0 |  |  |  | 0 | 0 | 0 | [5 empty] | 0 |  | 0 | 305.88 | 764.708 | 0 | 0 | 0 | 0 | 0 | 0 | 0.04 | 0 | 0 | [13 empty] | 0 | 0 | 1 | 1 |  |  |  | 1010 | 10 шт. | 10 шт. | 10 | [6 empty] | 63940455 | 12 | Материалы монтажные | 0 |  | 2 | 500002 | Материалы и конструкции ( монтажные ) по ценникам и каталогам | ФССЦм |  |  |  | 0 | 88.1 | 88.1 | 0 | 0 | 0 | 0 | 0 | [18 empty] | 0 | 0 | 0 |  |  |  |  | 0 | 0 |  |  |  |  | 1 |  | 1414105987 | 2 | 1 | 2 | 0 | 0 | 0 | 305.88 | 0 | 305.88 | 0 |  | 0 | 3 | 0 |  | 0 | 1 | 0 | 0 | 0 | 0 | 0
17 | 1 | 270 | 263 | 29 | м08-03-594-14 | Светильник в подвесных потолках, устанавливаемый на профиле, количество ламп в светильнике до 4 | 100 шт. | 1.02 | 0 |  |  |  |  | 72374.49 | 8980.04 | 1949.03 | 387.71 | 61445.42 | 0 | 217.872 | 1.0098 | 0 | 58741.47 | 40191.53 |  | 68187018 | 3375.05 | 1027.3 | 228.84 | 13.37 | 2118.91 | 0 | 213.6 | 0.99 | 0 | 3375.05 | 1027.3 | 228.84 | 13.37 | 2118.91 | 0 | 213.6 | 0.99 | 0 | 95 | 65 | 1 | 1 |  |  | 1 | 28.43 | 8.35 | 8.57 |  |  |  |  | 0 | 2 | ТЕРм Московской обл., м08-03-594-14, приказ Минстроя России №675/пр от 28.02.2017 № 259/пр |  |  | 108001 | 0 | м08-03-594-14 | 1 | 3 | 0 | 28.43 | 1 | 1 | 1 | 1 | 1 |  | 95 | 65 |  |  |  | 0 | 0 | 0 | [5 empty] | 0 |  | 0 | 72374.49 | 8803.961 | 1910.814 | 380.1091 | 60240.6113 | 0 | 213.6 | 0.99 | 0 | 58741.4735 | 40191.5345 | [13 empty] | 0 | 0 | 1 | 1 |  |  |  | 1010 | 100 шт. | 100 шт. | 100 | [6 empty] | 63940399 | 3 | Монтажные работы | 0 |  | 2 | 108001 | Электромонтажные работы , отдел 01-03 : ( на АЭС НР = 110% ) - (работы по упр. авиа.- движением: СП=55% ( {АВИА}=1; обычные работы : СП=65 - {AВИА}=0), при работе на АЭС СП= 68% ) | мФЕР-08 |  |  |  | 0 | 3375.05 | 1027.3 | 228.84 | 13.37 | 2118.91 | 213.6 | 0.99 | 0 | [17 empty] | 0 | 0 | 0 |  |  |  |  | 95 | 65 |  |  |  |  | 1 |  | -802920691 | 2 | 1 | 2 | 0 | 0 | 0 | 171307.49 | 0 | 171307.49 | 0 |  | 0 | 3 | 0 |  | 0 | 1 | 0 | 0 | 0 | 0 | 0
18 | 1 | 269 |  | 29,1 | 509-2370 | Светильники люминесцентные с зеркальной экранирующей решеткой потолочные типа ARS/S 436 с ЭПРА // светодиодные | шт. | 102 | 100 |  |  |  |  | 585037.89 | 585037.89 | 0 | 0 | 0 | 0 | 0 | 0 | 53.04 | 0 | 0 |  | 68187018 | 962.36 | 962.36 | 0 | 0 | 0 | 0 | 0 | 0 | 0.52 | 962.36 | 962.36 | 0 | 0 | 0 | 0 | 0 | 0 | 0.52 | 0 | 0 | 1 | 1 |  |  | 1 | 1 | 1 | 5.96 |  |  |  |  | 3 | 2 | ТССЦ Московской обл., 509-2370, приказ Минстроя России №675/пр от 28.02.2017 № 258/пр |  |  | 500002 | 0 | 509-2370 | 1 | 12 | 0 | 1 | 1 | 1 | 1 | 1 | 1 |  | 0 | 0 |  |  |  | 0 | 0 | 0 | [5 empty] | 0 |  | 0 | 585037.89 | 5735.6656 | 0 | 0 | 0 | 0 | 0 | 0 | 0.52 | 0 | 0 | [13 empty] | 0 | 0 | 1 | 1 |  |  |  | 1010 | шт. | шт. | 1 | [6 empty] | 63940455 | 12 | Материалы монтажные | 0 |  | 2 | 500002 | Материалы и конструкции ( монтажные ) по ценникам и каталогам | ФССЦм |  |  |  | 0 | 962.36 | 962.36 | 0 | 0 | 0 | 0 | 0 | [18 empty] | 0 | 0 | 0 |  |  |  |  | 0 | 0 |  |  |  |  | 1 |  | 1091340643 | 2 | 1 | 2 | 0 | 0 | 0 | 585037.89 | 0 | 585037.89 | 0 |  | 0 | 3 | 0 |  | 0 | 1 | 0 | 0 | 0 | 0 | 0
17 | 1 | 283 | 276 | 30 | м08-03-574-1 | Разводка по устройствам и подключение жил кабелей или проводов сечением до 10 мм2 | 100 жил | 6.15 | 0 |  |  |  |  | 34644.36 | 5390.09 | 114.69 | 24.48 | 29139.58 | 0 | 103.32 | 0.0615 | 0 | 27705.86 | 18956.64 |  | 68187018 | 274.73 | 105.85 | 2.22 | 0.14 | 166.66 | 0 | 16.8 | 0.01 | 0 | 274.73 | 105.85 | 2.22 | 0.14 | 166.66 | 0 | 16.8 | 0.01 | 0 | 95 | 65 | 1 | 1 |  |  | 1 | 28.43 | 8.4 | 8.28 |  |  |  |  | 0 | 2 | ТЕРм Московской обл., м08-03-574-1, приказ Минстроя России №675/пр от 28.02.2017 № 259/пр |  |  | 108001 | 0 | м08-03-574-1 | 1 | 3 | 0 | 28.43 | 1 | 1 | 1 | 1 | 1 |  | 95 | 65 |  |  |  | 0 | 0 | 0 | [5 empty] | 0 |  | 0 | 34644.36 | 876.438 | 18.648 | 3.9802 | 4738.1438 | 0 | 16.8 | 0.01 | 0 | 27705.857 | 18956.639 | [13 empty] | 0 | 0 | 1 | 1 |  |  |  | 1013 | 100 жил | 100 жил | 1 | [6 empty] | 63940399 | 3 | Монтажные работы | 0 |  | 2 | 108001 | Электромонтажные работы , отдел 01-03 : ( на АЭС НР = 110% ) - (работы по упр. авиа.- движением: СП=55% ( {АВИА}=1; обычные работы : СП=65 - {AВИА}=0), при работе на АЭС СП= 68% ) | мФЕР-08 |  |  |  | 0 | 274.73 | 105.85 | 2.22 | 0.14 | 166.66 | 16.8 | 0.01 | 0 | [17 empty] | 0 | 0 | 0 |  |  |  |  | 95 | 65 |  |  |  |  | 1 |  | 2103574952 | 2 | 1 | 2 | 0 | 0 | 0 | 81306.86 | 0 | 81306.86 | 0 |  | 0 | 3 | 0 |  | 0 | 1 | 0 | 0 | 0 | 0 | 0
17 | 1 | 290 | 282 | 31 | м08-03-593-19 | Светильник в подвесных потолках | 100 шт. | 0.26 | 0 |  |  |  |  | 7364.85 | 345.92 | 96.88 | 19.96 | 6922.05 | 0 | 24.544 | 0.052 | 0 | 6594.91 | 4512.31 |  | 68187018 | 1101.54 | 120.73 | 44.36 | 2.7 | 936.45 | 0 | 94.4 | 0.2 | 0 | 1101.54 | 120.73 | 44.36 | 2.7 | 936.45 | 0 | 94.4 | 0.2 | 0 | 95 | 65 | 1 | 1 |  |  | 1 | 28.43 | 8.4 | 11.02 |  |  |  |  | 0 | 2 | ТЕРм Московской обл., м08-03-593-19, приказ Минстроя России №675/пр от 28.02.2017 № 259/пр |  |  | 108001 | 0 | м08-03-593-19 | 1 | 3 | 0 | 28.43 | 1 | 1 | 1 | 1 | 1 |  | 95 | 65 |  |  |  | 0 | 0 | 0 | [5 empty] | 0 |  | 0 | 7364.85 | 1330.4446 | 372.624 | 76.761 | 26623.2735 | 0 | 94.4 | 0.2 | 0 | 6594.9095 | 4512.3065 | [13 empty] | 0 | 0 | 1 | 1 |  |  |  | 1010 | 100 шт. | 100 шт. | 100 | [6 empty] | 63940399 | 3 | Монтажные работы | 0 |  | 2 | 108001 | Электромонтажные работы , отдел 01-03 : ( на АЭС НР = 110% ) - (работы по упр. авиа.- движением: СП=55% ( {АВИА}=1; обычные работы : СП=65 - {AВИА}=0), при работе на АЭС СП= 68% ) | мФЕР-08 |  |  |  | 0 | 1101.54 | 120.73 | 44.36 | 2.7 | 936.45 | 94.4 | 0.2 | 0 | [17 empty] | 0 | 0 | 0 |  |  |  |  | 95 | 65 |  |  |  |  | 1 |  | 743134825 | 2 | 1 | 2 | 0 | 0 | 0 | 18472.07 | 0 | 18472.07 | 0 |  | 0 | 3 | 0 |  | 0 | 1 | 0 | 0 | 0 | 0 | 0
18 | 1 | 289 |  | 31,1 | 509-1338 | Светильник точечный марки AMBER 50 2 05 R50, неповоротный, с накладным стеклом, хром | шт. | 26 | 100 |  |  |  |  | 4190.19 | 4190.19 | 0 | 0 | 0 | 0 | 0 | 0 | 0.26 | 0 | 0 |  | 68187018 | 45.27 | 45.27 | 0 | 0 | 0 | 0 | 0 | 0 | 0.01 | 45.27 | 45.27 | 0 | 0 | 0 | 0 | 0 | 0 | 0.01 | 0 | 0 | 1 | 1 |  |  | 1 | 1 | 1 | 3.56 |  |  |  |  | 3 | 2 | ТССЦ Московской обл., 509-1338, приказ Минстроя России №675/пр от 28.02.2017 № 258/пр |  |  | 500002 | 0 | 509-1338 | 1 | 12 | 0 | 1 | 1 | 1 | 1 | 1 | 1 |  | 0 | 0 |  |  |  | 0 | 0 | 0 | [5 empty] | 0 |  | 0 | 4190.19 | 161.1612 | 0 | 0 | 0 | 0 | 0 | 0 | 0.01 | 0 | 0 | [13 empty] | 0 | 0 | 1 | 1 |  |  |  | 1010 | шт. | шт. | 1 | [6 empty] | 63940455 | 12 | Материалы монтажные | 0 |  | 2 | 500002 | Материалы и конструкции ( монтажные ) по ценникам и каталогам | ФССЦм |  |  |  | 0 | 45.27 | 45.27 | 0 | 0 | 0 | 0 | 0 | [18 empty] | 0 | 0 | 0 |  |  |  |  | 0 | 0 |  | занесена вручную |  |  | 1 |  | 62146234 | 2 | 0 | 2 | 0 | 0 | 0 | 4190.19 | 0 | 4190.19 | 0 |  | 0 | 4 | 0 |  | 0 | 1 | 0 | 0 | 0 | 0 | 0
51 | 1 | 5 | 129 |  | Новый подраздел | Электромонтажные работы | 0 | [6 empty] | 781278.67 | 639384.68 | 4602.19 | 532.34 | 137291.8 | 0 | 498.5432 | 1.3822 | 55.83 | 128357.71 | 87313.44 |  |  | 781278.67 | 639384.68 | 4602.19 | 532.34 | 137291.8 | 0 | 498.5432 | 1.3822 | 55.83 | 128357.71 | 87313.44 |  |  | 0 | 0 | 0 | 996949.82 | 37444.74 | 959505.08 | 0 | 639384.68 | 639384.68 | 0 | 639384.68 | 0 | 0 | 0 | 0 | [20 empty] | 0 | 0 | 0 | 996949.82 | 37444.74 | 959505.08 | 0 | 639384.68 | 639384.68 | 0 | 639384.68 | 0 | 0 | 0 | 0 | [115 empty] | 0
50 | 0 | 0 | 1 | 201 | 781278.67 | ПЗ | Прямые затраты |  |  | 201 | 1 | 3 |  | 2
50 | 0 | 0 | 1 | 202 | 639384.68 | СтМатОб | Стоимость материальных ресурсов (всего) |  |  | 202 | 2 | 3 |  | 2
50 | 0 | 0 | 1 | 222 | 0 | СтМатОбЗак | Стоимость материалов и оборудования заказчика |  |  | 222 | 3 | 3 |  | 2
50 | 0 | 0 | 1 | 225 | 639384.68 | СтМатОбПод | Стоимость материалов и оборудования подрядчика |  |  | 225 | 4 | 3 |  | 2
50 | 0 | 0 | 1 | 226 | 639384.68 | СтМат | Стоимость материалов (всего) |  |  | 226 | 5 | 3 |  | 2
50 | 0 | 0 | 1 | 227 | 0 | СтМатЗак | Стоимость материалов заказчика |  |  | 227 | 6 | 3 |  | 2
50 | 0 | 0 | 1 | 228 | 639384.68 | СтМатПод | Стоимость материалов подрядчика |  |  | 228 | 7 | 3 |  | 2
50 | 0 | 0 | 1 | 216 | 0 | Оборуд | Стоимость оборудования (всего) |  |  | 216 | 8 | 3 |  | 2
50 | 0 | 0 | 1 | 223 | 0 | ОборудЗак | Стоимость оборудования заказчика |  |  | 223 | 9 | 3 |  | 2
50 | 0 | 0 | 1 | 229 | 0 | ОборудПод | Стоимость оборудования подрядчика |  |  | 229 | 10 | 3 |  | 2
50 | 0 | 0 | 1 | 203 | 4602.19 | ЭММ | Эксплуатация машин |  |  | 203 | 11 | 3 |  | 2
50 | 0 | 0 | 1 | 231 | 0 | ЭММсНРиСП | Эксплуатация машин по ТСН-2001.16 |  |  | 231 | 12 | 3 |  | 2
50 | 0 | 0 | 1 | 204 | 532.34 | ЗПМ | ЗП машинистов |  |  | 204 | 13 | 3 |  | 2
50 | 0 | 0 | 1 | 205 | 137291.8 | ОЗП | Основная ЗП рабочих |  |  | 205 | 14 | 3 |  | 2
50 | 0 | 0 | 1 | 232 | 0 | ОЗПсНРиСП | Основная ЗП рабочих по ТСН-2001.16 |  |  | 232 | 15 | 3 |  | 2
50 | 0 | 0 | 1 | 214 | 37444.74 | Строит | Строительные работы с НР и СП |  |  | 214 | 16 | 3 |  | 2
50 | 0 | 0 | 1 | 215 | 959505.08 | Монтаж | Монтажные работы с НР и СП |  |  | 215 | 17 | 3 |  | 2
50 | 0 | 0 | 1 | 217 | 0 | Прочие | Прочие работы с НР и СП |  |  | 217 | 18 | 3 |  | 2
50 | 0 | 0 | 1 | 230 | 0 | ПрочиеЗатр | Прочие затраты по ТСН-2001.16 |  |  | 230 | 19 | 3 |  | 2
50 | 0 | 0 | 1 | 206 | 0 | ВозврМат | Возврат материалов |  |  | 206 | 20 | 3 |  | 2
50 | 0 | 0 | 1 | 207 | 498.5432 | ТрудСтр | Трудозатраты строителей |  |  | 207 | 21 | 3 |  | -1
50 | 0 | 0 | 1 | 208 | 1.3822 | ТрудМаш | Трудозатраты машинистов |  |  | 208 | 22 | 3 |  | -1
50 | 0 | 0 | 1 | 209 | 55.83 | ТранспМат | Транспорт материалов |  |  | 209 | 23 | 3 |  | 2
50 | 0 | 0 | 1 | 210 | 128357.71 | НР | Накладные расходы |  |  | 210 | 24 | 3 |  | 2
50 | 0 | 0 | 1 | 211 | 87313.44 | СмПриб | Сметная прибыль |  |  | 211 | 25 | 3 |  | 2
50 | 0 | 0 | 1 | 224 | 996949.82 | Всего | Всего с НР и СП |  |  | 224 | 26 | 3 |  | 2
5 | 1 |  | 220 |  | Новый подраздел | Сантехнические работы |  | 0 |  | 0 | [10 empty] | 0 | [53 empty] | 0 | [11 empty] | 0
52 | 1 | 5 | 187 | 0 | Новый подраздел | Сантехнические работы | [7 empty] | 101475.1 | 83704.1 | 665.06 | 82.46 | 17105.94 | 0 | 63.2898 | 0.21363 | 0.56 | 19683.75 | 12132.3 | 0 | 0 | 101475.1 | 83704.1 | 665.06 | 82.46 | 17105.94 | 0 | 63.2898 | 0.21363 | 0.56 | 19683.75 | 12132.3 | 0 | 0 | 0 | 0 | 0 | 133291.15 | 69005.65 | 0 | 64285.5 | 83704.1 | 83704.1 | 0 | 83704.1 | 0 | 0 | 0 | 0 | 0 | 0 | 0 | 0 | 0 | 0 | 0 | 0 | 0 | 0 | 0 | 0 | 0 | 0 | 0 | 0 | 0 | 0 | 0 | 0 | 0 | 0 | 0 | 133291.15 | 69005.65 | 0 | 64285.5 | 83704.1 | 83704.1 | 0 | 83704.1 | 0 | 0 | 0 | 0 | 0 | 0 | 0 | 0 | 0 | 0 | 0 | 0 | 0 | 0 | 0 | 0 | 0 | 0 | 0 | 0 | 0 | 0 | 0 | 0 | 0 | 0 | 0 | 0 | 0 | 0 | 0 | 0 | 0 | 0 | 0 | 0 | 0 | 0 | 0 | 0 | 0 | 0 | 0 | 0 | 0 | 0 | 0 | 0 | 0 | 0 | 0 | 0 | 0 | 0 | 0 | 0 | 0 | 0 | 0 | 0 | 0 | 0 | 0 | 0 | 0 | 0 | 0 | 0 | 0 | 0 | 0 | 0 | 0 | 0 | 0 | 0 | 0 | 0 | 0 | 0 | 0 | 0 | 0 | 0 | 0 | 0 | 0 | 0 | 0 | 0 | 0 | 0 | 0 | 0 | 0 | 0 | 0 | 0 | 0 | 0 | 0 | 0 | 0 | 0 | 0 | 0 | 0 | 0 | 0 | 0 | 0 | 0 | 0 | 0 | 0 | 0 | 0 | 0 | 0 | 0
17 | 1 | 293 | 285 | 32 | 69-3-3 | Прорезка отверстий для водогазопроводных и чугунных трубопроводов в деревянных перегородках оштукатуренных | 100 отверстий | 0.01 | 0 |  |  |  |  | 190.25 | 0 | 16.13 | 0 | 174.12 | 0 | 0.718 | 0 | 0 | 135.81 | 87.06 |  | 68187018 | 820.1 | 0 | 207.65 | 0 | 612.45 | 0 | 71.8 | 0 | 0 | 820.1 | 0 | 207.65 | 0 | 612.45 | 0 | 71.8 | 0 | 0 | 78 | 50 | 1 | 1 |  |  | 1 | 28.43 | 7.77 | 1 |  |  |  |  | 0 | 1 | ТЕРр Московской обл., 69-3-3, приказ Минстроя России №675/пр от 28.02.2017 № 263/пр |  |  | 69001 | 0 | 69-3-3 | 1 | 6 | 0 | 28.43 | 1 | 1 | 1 | 1 | 1 |  | 78 | 50 |  |  |  | 0 | 0 | 0 | [5 empty] | 0 |  | 0 | 190.25 | 0 | 1613.4405 | 0 | 17411.9535 | 0 | 71.8 | 0 | 0 | 135.8136 | 87.06 | [13 empty] | 0 | 0 | 1 | 1 |  |  |  | 1013 | 100 отверстий | 100 отверстий | 1 | [6 empty] | 63940385 | 6 | Ремонтно-строительные работы | 0 |  | 1 | 69001 | Прочие ремонтно-строительные работы | рФЕР-69 |  |  |  | 0 | 820.1 | 0 | 207.65 | 0 | 612.45 | 71.8 | 0 | 0 | [17 empty] | 0 | 0 | 0 |  |  |  |  | 78 | 50 |  |  |  |  | 1 |  | 935262346 | 2 | 1 | 2 | 0 | 0 | 0 | 413.12 | 413.12 | 0 | 0 |  | 0 | 3 | 0 |  | 0 | 1 | 0 | 0 | 0 | 0 | 0
18 | 1 | 293 |  | 32,1 | 509-9900 | Строительный мусор | т | 0.004 | 0.4 |  |  |  |  | 0 | 0 | 0 | 0 | 0 | 0 | 0 | 0 | 0 | 0 | 0 |  | 68187018 | 0 | 0 | 0 | 0 | 0 | 0 | 0 | 0 | 0 | 0 | 0 | 0 | 0 | 0 | 0 | 0 | 0 | 0 | 0 | 0 | 1 | 1 |  |  | 1 | 1 | 1 | 1 |  |  |  |  | 3 | 2 | ТССЦ Московской обл., 509-9900, приказ Минстроя России №675/пр от 28.02.2017 № 258/пр |  |  | 500002 | 0 |  | 0 | 12 | 0 | 1 | 1 | 1 | 1 | 1 | 1 |  | 0 | 0 |  |  |  | 0 | 0 | 0 | [5 empty] | 0 |  | 0 | 0 | 0 | 0 | 0 | 0 | 0 | 0 | 0 | 0 | 0 | 0 | [13 empty] | 0 | 0 | 1 | 1 |  |  |  | 1009 | т | т | 1000 | [6 empty] | 63940455 | 12 | Материалы монтажные | 0 |  | 2 | 500002 | Материалы и конструкции ( монтажные ) по ценникам и каталогам | ФССЦм |  |  |  | 0 | 0 | 0 | 0 | 0 | 0 | 0 | 0 | [18 empty] | 0 | 0 | 0 |  |  |  |  | 0 | 0 |  |  |  |  | 1 |  | 1876412176 | 2 | 1 | -2 | 0 | 0 | 0 | 0 | 0 | 0 | 0 |  | 0 | 3 | 0 |  | 0 | 1 | 0 | 0 | 0 | 0 | 0
17 | 1 | 309 | 302 | 33 | 16-02-002-1 | Прокладка трубопроводов водоснабжения из стальных водогазопроводных оцинкованных труб диаметром 15 мм | 100 м трубопровода | 0.32 | 0 |  |  |  |  | 9370.12 | 5430.4 | 208.78 | 23.09 | 3730.94 | 0 | 13.6418 | 0.06 | 0 | 4317.13 | 2665.36 |  | 68187018 | 3335.464 | 2856.9 | 68.4625 | 2.5375 | 410.1015 | 0 | 42.6305 | 0.1875 | 0 | 3268.28 | 2856.9 | 54.77 | 2.03 | 356.61 | 0 | 37.07 | 0.15 | 0 | 115 | 71 | 1 | 1 |  |  | 1 | 28.43 | 9.53 | 5.94 |  |  |  |  | 0 | 1 | ТЕР Московской обл., 16-02-002-1, приказ Минстроя России №675/пр от 28.02.2017 № 260/пр |  |  | 16001 | 0 | 16-02-002-1 | 1 | 2 | 0 | 28.43 | 1 | 1 | 1 | 1 | 1 |  | 128 | 83 |  |  |  | 0 | 0 | 0 | [5 empty] | 0 | Поправка: МДС 81-35.2004, п.4.7 Наименование: Работы, выполняемые при реконструкции зданий и сооружений работы, аналогичные технологическим процессам в новом строительстве (в том числе возведение новых конструктивных элементов) стоимость которых определена по соответствующим сборникам ФЕР, кроме сборника № 46 «Работы при реконструкции зданий и сооружений» | 0 | 9370.12 | 16969.986 | 652.4476 | 72.1411 | 11659.1856 | 0 | 42.6305 | 0.1875 | 0 | 4317.1345 | 2665.3613 |  |  |  |  | )*1,25 | )*1,25 | )*1,15 |  | )*1,15 | )*1,25 |  |  |  | 0 | 0 | 1 | 1 |  |  |  | 1013 | 100 м трубопровода | 100 м трубопровода | 1 | [6 empty] | 63940302 | 2 | Общестроительные работы | 0 |  | 1 | 16001 | Трубопроводы внутренние | ФЕР-16 |  | Поправка: МДС 81-35.2004, п.4.7 |  | 0 | 3268.28 | 2856.9 | 54.77 | 2.03 | 356.61 | 37.07 | 0.15 | 0 | [17 empty] | 0 | 0 | 0 | *0,9 | *0,85 |  |  | 115.2 | 70.55 |  |  |  |  | 1 |  | 1198560008 | 2 | 1 | 2 | 0 | 0 | 0 | 16352.61 | 16352.61 | 0 | 0 |  | 0 | 3 | 0 |  | 0 | 1 | 0 | 0 | 0 | 0 | 0
18 | 1 | 306 |  | 33,1 | 302-0062 | Кран шаровый муфтовый Valtec для воды диаметром 15 мм, тип в/в | шт. | 6 | 18.75 |  |  |  |  | 1369.44 | 1369.44 | 0 | 0 | 0 | 0 | 0 | 0 | 0.06 | 0 | 0 |  | 68187018 | 28.53 | 28.53 | 0 | 0 | 0 | 0 | 0 | 0 | 0.01 | 28.53 | 28.53 | 0 | 0 | 0 | 0 | 0 | 0 | 0.01 | 0 | 0 | 1 | 1 |  |  | 1 | 1 | 1 | 8 |  |  |  |  | 3 | 1 | ТССЦ Московской обл., 302-0062, приказ Минстроя России №675/пр от 28.02.2017 № 256/пр |  |  | 500001 | 0 | 302-0062 | 1 | 8 | 0 | 1 | 1 | 1 | 1 | 1 | 1 |  | 0 | 0 |  |  |  | 0 | 0 | 0 | [5 empty] | 0 |  | 0 | 1369.44 | 228.24 | 0 | 0 | 0 | 0 | 0 | 0 | 0.01 | 0 | 0 | [13 empty] | 0 | 0 | 1 | 1 |  |  |  | 1010 | шт. | шт. | 1 | [6 empty] | 63940454 | 8 | Материалы строительные | 0 |  | 1 | 500001 | Материалы и конструкции ( строительные ) по ценникам и каталогом | ФССЦст |  |  |  | 0 | 28.53 | 28.53 | 0 | 0 | 0 | 0 | 0 | [18 empty] | 0 | 0 | 0 |  |  |  |  | 0 | 0 |  |  |  |  | 1 |  | -639359295 | 2 | 1 | 2 | 0 | 0 | 0 | 1369.44 | 1369.44 | 0 | 0 |  | 0 | 3 | 0 |  | 0 | 1 | 0 | 0 | 0 | 0 | 0
17 | 1 | 318 | 313 | 34 | 16-04-001-2 | Прокладка трубопроводов канализации из полиэтиленовых труб высокой плотности диаметром 110 мм | 100 м трубопровода | 0.06 | 0 |  |  |  |  | 2923.38 | 1720.04 | 4.62 | 1.45 | 1198.72 | 0 | 4.2504 | 0.00375 | 0 | 1380.2 | 852.12 |  | 68187018 | 7877.7955 | 7166.84 | 8.225 | 0.85 | 702.7305 | 0 | 70.84 | 0.0625 | 0 | 7784.49 | 7166.84 | 6.58 | 0.68 | 611.07 | 0 | 61.6 | 0.05 | 0 | 115 | 71 | 1 | 1 |  |  | 1 | 28.43 | 9.36 | 4 |  |  |  |  | 0 | 1 | ТЕР Московской обл., 16-04-001-2, приказ Минстроя России №675/пр от 28.02.2017 № 260/пр |  |  | 16001 | 0 | 16-04-001-2 | 1 | 2 | 0 | 28.43 | 1 | 1 | 1 | 1 | 1 |  | 128 | 83 |  |  |  | 0 | 0 | 0 | [5 empty] | 0 | Поправка: МДС 81-35.2004, п.4.7 Наименование: Работы, выполняемые при реконструкции зданий и сооружений работы, аналогичные технологическим процессам в новом строительстве (в том числе возведение новых конструктивных элементов) стоимость которых определена по соответствующим сборникам ФЕР, кроме сборника № 46 «Работы при реконструкции зданий и сооружений» | 0 | 2923.38 | 28667.36 | 76.986 | 24.1655 | 19978.6281 | 0 | 70.84 | 0.0625 | 0 | 1380.1955 | 852.1207 |  |  |  |  | )*1,25 | )*1,25 | )*1,15 |  | )*1,15 | )*1,25 |  |  |  | 0 | 0 | 1 | 1 |  |  |  | 1013 | 100 м трубопровода | 100 м трубопровода | 1 | [6 empty] | 63940302 | 2 | Общестроительные работы | 0 |  | 1 | 16001 | Трубопроводы внутренние | ФЕР-16 |  | Поправка: МДС 81-35.2004, п.4.7 |  | 0 | 7784.49 | 7166.84 | 6.58 | 0.68 | 611.07 | 61.6 | 0.05 | 0 | [17 empty] | 0 | 0 | 0 | *0,9 | *0,85 |  |  | 115.2 | 70.55 |  |  |  |  | 1 |  | 1644963953 | 2 | 1 | 2 | 0 | 0 | 0 | 5155.7 | 5155.7 | 0 | 0 |  | 0 | 3 | 0 |  | 0 | 1 | 0 | 0 | 0 | 0 | 0
17 | 1 | 327 | 324 | 35 | 16-04-001-1 | Прокладка трубопроводов канализации из полиэтиленовых труб высокой плотности диаметром 50 мм | 100 м трубопровода | 0.08 | 0 |  |  |  |  | 2921.87 | 1252.41 | 2.67 | 0.77 | 1666.79 | 0 | 5.9101 | 0.002 | 0 | 1917.69 | 1183.97 |  | 68187018 | 4719.914 | 3983.49 | 3.575 | 0.3375 | 732.849 | 0 | 73.876 | 0.025 | 0 | 4623.61 | 3983.49 | 2.86 | 0.27 | 637.26 | 0 | 64.24 | 0.02 | 0 | 115 | 71 | 1 | 1 |  |  | 1 | 28.43 | 9.34 | 3.93 |  |  |  |  | 0 | 1 | ТЕР Московской обл., 16-04-001-1, приказ Минстроя России №675/пр от 28.02.2017 № 260/пр |  |  | 16001 | 0 | 16-04-001-1 | 1 | 2 | 0 | 28.43 | 1 | 1 | 1 | 1 | 1 |  | 128 | 83 |  |  |  | 0 | 0 | 0 | [5 empty] | 0 | Поправка: МДС 81-35.2004, п.4.7 Наименование: Работы, выполняемые при реконструкции зданий и сооружений работы, аналогичные технологическим процессам в новом строительстве (в том числе возведение новых конструктивных элементов) стоимость которых определена по соответствующим сборникам ФЕР, кроме сборника № 46 «Работы при реконструкции зданий и сооружений» | 0 | 2921.87 | 15655.1157 | 33.3905 | 9.5951 | 20834.8971 | 0 | 73.876 | 0.025 | 0 | 1917.694 | 1183.9676 |  |  |  |  | )*1,25 | )*1,25 | )*1,15 |  | )*1,15 | )*1,25 |  |  |  | 0 | 0 | 1 | 1 |  |  |  | 1013 | 100 м трубопровода | 100 м трубопровода | 1 | [6 empty] | 63940302 | 2 | Общестроительные работы | 0 |  | 1 | 16001 | Трубопроводы внутренние | ФЕР-16 |  | Поправка: МДС 81-35.2004, п.4.7 |  | 0 | 4623.61 | 3983.49 | 2.86 | 0.27 | 637.26 | 64.24 | 0.02 | 0 | [17 empty] | 0 | 0 | 0 | *0,9 | *0,85 |  |  | 115.2 | 70.55 |  |  |  |  | 1 |  | 1609538754 | 2 | 1 | 2 | 0 | 0 | 0 | 6023.53 | 6023.53 | 0 | 0 |  | 0 | 3 | 0 |  | 0 | 1 | 0 | 0 | 0 | 0 | 0
17 | 1 | 333 | 330 | 36 | 16-07-005-1 | Гидравлическое испытание трубопроводов систем отопления, водопровода и горячего водоснабжения диаметром до 50 мм | 100 м трубопровода | 0.32 | 0 |  |  |  |  | 710.62 | 7.88 | 92.58 | 0 | 610.16 | 0 | 1.8437 | 0 | 0 | 701.68 | 433.21 |  | 68187018 | 126.9855 | 4.28 | 55.6375 | 0 | 67.068 | 0 | 5.7615 | 0 | 0 | 107.11 | 4.28 | 44.51 | 0 | 58.32 | 0 | 5.01 | 0 | 0 | 115 | 71 | 1 | 1 |  |  | 1 | 28.43 | 5.2 | 5.75 |  |  |  |  | 0 | 1 | ТЕР Московской обл., 16-07-005-1, приказ Минстроя России №675/пр от 28.02.2017 № 260/пр |  |  | 16001 | 0 | 16-07-005-1 | 1 | 2 | 0 | 28.43 | 1 | 1 | 1 | 1 | 1 |  | 128 | 83 |  |  |  | 0 | 0 | 0 | [5 empty] | 0 | Поправка: МДС 81-35.2004, п.4.7 Наименование: Работы, выполняемые при реконструкции зданий и сооружений работы, аналогичные технологическим процессам в новом строительстве (в том числе возведение новых конструктивных элементов) стоимость которых определена по соответствующим сборникам ФЕР, кроме сборника № 46 «Работы при реконструкции зданий и сооружений» | 0 | 710.62 | 24.61 | 289.315 | 0 | 1906.7432 | 0 | 5.7615 | 0 | 0 | 701.684 | 433.2136 |  |  |  |  | )*1,25 | )*1,25 | )*1,15 |  | )*1,15 | )*1,25 |  |  |  | 0 | 0 | 1 | 1 |  |  |  | 1013 | 100 м трубопровода | 100 м трубопровода | 1 | [6 empty] | 63940302 | 2 | Общестроительные работы | 0 |  | 1 | 16001 | Трубопроводы внутренние | ФЕР-16 |  | Поправка: МДС 81-35.2004, п.4.7 |  | 0 | 107.11 | 4.28 | 44.51 | 0 | 58.32 | 5.01 | 0 | 0 | [17 empty] | 0 | 0 | 0 | *0,9 | *0,85 |  |  | 115.2 | 70.55 |  |  |  |  | 1 |  | 635989612 | 2 | 1 | 2 | 0 | 0 | 0 | 1845.51 | 1845.51 | 0 | 0 |  | 0 | 3 | 0 |  | 0 | 1 | 0 | 0 | 0 | 0 | 0
17 | 1 | 347 | 344 | 37 | 16-07-003-6 | Врезка в действующие внутренние сети трубопроводов отопления и водоснабжения диаметром 50 мм | 1 врезка | 2 | 0 |  |  |  |  | 7639.85 | 3460.66 | 134.23 | 9.95 | 4044.96 | 0 | 14.789 | 0.025 | 0 | 4663.15 | 2878.99 |  | 68187018 | 396.799 | 316.91 | 8.75 | 0.175 | 71.139 | 0 | 7.3945 | 0.0125 | 0 | 385.77 | 316.91 | 7 | 0.14 | 61.86 | 0 | 6.43 | 0.01 | 0 | 115 | 71 | 1 | 1 |  |  | 1 | 28.43 | 7.67 | 5.46 |  |  |  |  | 0 | 1 | ТЕР Московской обл., 16-07-003-6, приказ Минстроя России №675/пр от 28.02.2017 № 260/пр |  |  | 16001 | 0 | 16-07-003-6 | 1 | 2 | 0 | 28.43 | 1 | 1 | 1 | 1 | 1 |  | 128 | 83 |  |  |  | 0 | 0 | 0 | [5 empty] | 0 | Поправка: МДС 81-35.2004, п.4.7 Наименование: Работы, выполняемые при реконструкции зданий и сооружений работы, аналогичные технологическим процессам в новом строительстве (в том числе возведение новых конструктивных элементов) стоимость которых определена по соответствующим сборникам ФЕР, кроме сборника № 46 «Работы при реконструкции зданий и сооружений» | 0 | 7639.85 | 1730.3286 | 67.1125 | 4.9752 | 2022.4818 | 0 | 7.3945 | 0.0125 | 0 | 4663.1465 | 2878.9861 |  |  |  |  | )*1,25 | )*1,25 | )*1,15 |  | )*1,15 | )*1,25 |  |  |  | 0 | 0 | 1 | 1 |  |  |  | 1013 | 1 врезка | 1 врезка | 1 | [6 empty] | 63940302 | 2 | Общестроительные работы | 0 |  | 1 | 16001 | Трубопроводы внутренние | ФЕР-16 |  | Поправка: МДС 81-35.2004, п.4.7 |  | 0 | 385.77 | 316.91 | 7 | 0.14 | 61.86 | 6.43 | 0.01 | 0 | [17 empty] | 0 | 0 | 0 | *0,9 | *0,85 |  |  | 115.2 | 70.55 |  |  |  |  | 1 |  | -950423565 | 2 | 1 | 2 | 0 | 0 | 0 | 15181.99 | 15181.99 | 0 | 0 |  | 0 | 3 | 0 |  | 0 | 1 | 0 | 0 | 0 | 0 | 0
17 | 1 | 354 | 351 | 38 | 16-07-004-2 | Врезка в действующие внутренние сети трубопроводов канализации диаметром 100 мм | 1 врезка | 1 | 0 |  |  |  |  | 3948.03 | 1444.11 | 10.64 | 0 | 2493.28 | 0 | 10.281 | 0 | 0 | 2867.27 | 1770.23 |  | 68187018 | 224.2565 | 135.47 | 1.0875 | 0 | 87.699 | 0 | 10.281 | 0 | 0 | 212.6 | 135.47 | 0.87 | 0 | 76.26 | 0 | 8.94 | 0 | 0 | 115 | 71 | 1 | 1 |  |  | 1 | 28.43 | 9.78 | 10.66 |  |  |  |  | 0 | 1 | ТЕР Московской обл., 16-07-004-2, приказ Минстроя России №675/пр от 28.02.2017 № 260/пр |  |  | 16001 | 0 | 16-07-004-2 | 1 | 2 | 0 | 28.43 | 1 | 1 | 1 | 1 | 1 |  | 128 | 83 |  |  |  | 0 | 0 | 0 | [5 empty] | 0 | Поправка: МДС 81-35.2004, п.4.7 Наименование: Работы, выполняемые при реконструкции зданий и сооружений работы, аналогичные технологическим процессам в новом строительстве (в том числе возведение новых конструктивных элементов) стоимость которых определена по соответствующим сборникам ФЕР, кроме сборника № 46 «Работы при реконструкции зданий и сооружений» | 0 | 3948.03 | 1444.1102 | 10.6357 | 0 | 2493.2826 | 0 | 10.281 | 0 | 0 | 2867.272 | 1770.2288 |  |  |  |  | )*1,25 | )*1,25 | )*1,15 |  | )*1,15 | )*1,25 |  |  |  | 0 | 0 | 1 | 1 |  |  |  | 1013 | 1 врезка | 1 врезка | 1 | [6 empty] | 63940302 | 2 | Общестроительные работы | 0 |  | 1 | 16001 | Трубопроводы внутренние | ФЕР-16 |  | Поправка: МДС 81-35.2004, п.4.7 |  | 0 | 212.6 | 135.47 | 0.87 | 0 | 76.26 | 8.94 | 0 | 0 | [17 empty] | 0 | 0 | 0 | *0,9 | *0,85 |  |  | 115.2 | 70.55 |  |  |  |  | 1 |  | 292292269 | 2 | 1 | 2 | 0 | 0 | 0 | 8585.53 | 8585.53 | 0 | 0 |  | 0 | 3 | 0 |  | 0 | 1 | 0 | 0 | 0 | 0 | 0
17 | 1 | 371 | 367 | 39 | 17-01-003-1 | Установка унитазов с бачком непосредственно присоединенным | 10 компл. | 0.1 | 0 |  |  |  |  | 3989.01 | 3165.23 | 57.65 | 15.35 | 766.13 | 0 | 2.8336 | 0.04 | 0 | 898.7 | 554.85 |  | 68187018 | 3754.247 | 3429.28 | 55.4875 | 5.4 | 269.4795 | 0 | 28.336 | 0.4 | 0 | 3708 | 3429.28 | 44.39 | 4.32 | 234.33 | 0 | 24.64 | 0.32 | 0 | 115 | 71 | 1 | 1 |  |  | 1 | 28.43 | 10.39 | 9.23 |  |  |  |  | 0 | 1 | ТЕР Московской обл., 17-01-003-1, приказ Минстроя России №675/пр от 28.02.2017 № 260/пр |  |  | 17001 | 0 | 17-01-003-1 | 1 | 2 | 0 | 28.43 | 1 | 1 | 1 | 1 | 1 |  | 128 | 83 |  |  |  | 0 | 0 | 0 | [5 empty] | 0 | Поправка: МДС 81-35.2004, п.4.7 Наименование: Работы, выполняемые при реконструкции зданий и сооружений работы, аналогичные технологическим процессам в новом строительстве (в том числе возведение новых конструктивных элементов) стоимость которых определена по соответствующим сборникам ФЕР, кроме сборника № 46 «Работы при реконструкции зданий и сооружений» | 0 | 3989.01 | 31652.2544 | 576.5151 | 153.522 | 7661.3022 | 0 | 28.336 | 0.4 | 0 | 898.702 | 554.8508 |  |  |  |  | )*1,25 | )*1,25 | )*1,15 |  | )*1,15 | )*1,25 |  |  |  | 0 | 0 | 1 | 1 |  |  |  | 1013 | 10 компл. | 10 компл. | 1 | [6 empty] | 63940303 | 2 | Общестроительные работы | 0 |  | 1 | 17001 | Водопровод и канализация - внутренние устройства | ФЕР-17 |  | Поправка: МДС 81-35.2004, п.4.7 |  | 0 | 3708 | 3429.28 | 44.39 | 4.32 | 234.33 | 24.64 | 0.32 | 0 | [17 empty] | 0 | 0 | 0 | *0,9 | *0,85 |  |  | 115.2 | 70.55 |  |  |  |  | 1 |  | 460948846 | 2 | 1 | 2 | 0 | 0 | 0 | 5442.56 | 5442.56 | 0 | 0 |  | 0 | 3 | 0 |  | 0 | 1 | 0 | 0 | 0 | 0 | 0
18 | 1 | 369 |  | 39,1 | 301-1521 | Унитаз-компакт «Комфорт» | компл. | -1 | -10 |  |  |  |  | -3030.54 | -3030.54 | 0 | 0 | 0 | 0 | 0 | 0 | 0 | 0 | 0 |  | 68187018 | 318 | 318 | 0 | 0 | 0 | 0 | 0 | 0 | 0 | 318 | 318 | 0 | 0 | 0 | 0 | 0 | 0 | 0 | 0 | 0 | 1 | 1 |  |  | 1 | 1 | 1 | 9.53 |  |  |  |  | 3 | 1 | ТССЦ Московской обл., 301-1521, приказ Минстроя России №675/пр от 28.02.2017 № 256/пр |  |  | 500001 | 0 | 301-1521 | 1 | 8 | 1 | 1 | 1 | 1 | 1 | 1 | 1 |  | 0 | 0 |  |  |  | 0 | 0 | 0 | [5 empty] | 0 |  | 0 | -3030.54 | 3030.54 | 0 | 0 | 0 | 0 | 0 | 0 | 0 | 0 | 0 | [13 empty] | 0 | 0 | 1 | 1 |  |  |  | 1013 | компл. | компл. | 1 | [6 empty] | 63940454 | 8 | Материалы строительные | 0 |  | 1 | 500001 | Материалы и конструкции ( строительные ) по ценникам и каталогом | ФССЦст |  |  |  | 0 | 318 | 318 | 0 | 0 | 0 | 0 | 0 | [18 empty] | 0 | 0 | 0 |  |  |  |  | 0 | 0 |  |  |  |  | 1 |  | 1405225178 | 2 | 1 | 2 | 0 | 0 | 0 | -3030.54 | -3030.54 | 0 | 0 |  | 0 | 3 | 0 |  | 0 | 1 | 0 | 0 | 0 | 0 | 0
18 | 1 | 371 |  | 39,2 | Цена поставщика | Унитаз "Густавсберг" | шт. | 1 | 10 |  |  |  |  | 16983 | 16983 | 0 | 0 | 0 | 0 | 0 | 0 | 0 | 0 | 0 |  | 68187018 | 16983 | 16983 | 0 | 0 | 0 | 0 | 0 | 0 | 0 | 16983 | 16983 | 0 | 0 | 0 | 0 | 0 | 0 | 0 | 0 | 0 | 1 | 1 |  |  | 1 | 1 | 1 | 1 |  |  |  |  | 3 | 4 |  |  |  | 0 | 0 |  | 0 | 16 | 0 | 1 | 1 | 1 | 1 | 1 | 1 |  | 0 | 0 |  |  |  | 0 | 0 | 0 | [5 empty] | 0 |  | 0 | 16983 | 16983 | 0 | 0 | 0 | 0 | 0 | 0 | 0 | 0 | 0 | [13 empty] | 0 | 0 | 1 | 1 |  |  |  | 1010 | шт. | шт. | 1 | [6 empty] | 63940116 | 16 | Строка по умолчанию | 0 |  | 4 | 0 | Прочие работы | по умолчанию |  |  |  | 0 | 16983 | 16983 | 0 | 0 | 0 | 0 | 0 |  | 5 |  |  | 1 | 18 |  | 19980 | [10 empty] | 0 | 0 | 0 |  |  |  |  | 0 | 0 |  | [19 980 / 1,2] + 2% Трансп |  |  | 1 |  | -1565019067 | 2 | 3 | -2 | 0 | 0 | 0 | 16983 | 0 | 0 | 16983 |  | 1 | 1 | 0 |  | 0 | 1 | 0 | 0 | 0 | 0 | 0
17 | 1 | 379 | 375 | 40 | 10-01-059-1 | Установка столов, шкафов под мойки, холодильных шкафов и др. | 100 шт. изделий | 0.01 | 0 |  |  |  |  | 313.47 | 81.5 | 34.92 | 8.3 | 197.05 | 0 | 0.86423 | 0.021625 | 0 | 217.67 | 110.89 |  | 68187018 | 2663.1925 | 1633.35 | 336.7375 | 29.2 | 693.105 | 0 | 86.4225 | 2.1625 | 0 | 2505.44 | 1633.35 | 269.39 | 23.36 | 602.7 | 0 | 75.15 | 1.73 | 0 | 106 | 54 | 1 | 1 |  |  | 1 | 28.43 | 10.37 | 4.99 |  |  |  |  | 0 | 1 | ТЕР Московской обл., 10-01-059-1, приказ Минстроя России №675/пр от 28.02.2017 № 260/пр |  |  | 10001 | 0 | 10-01-059-1 | 1 | 2 | 0 | 28.43 | 1 | 1 | 1 | 1 | 1 |  | 118 | 63 |  |  |  | 0 | 0 | 0 | [5 empty] | 0 | Поправка: МДС 81-35.2004, п.4.7 Наименование: Работы, выполняемые при реконструкции зданий и сооружений работы, аналогичные технологическим процессам в новом строительстве (в том числе возведение новых конструктивных элементов) стоимость которых определена по соответствующим сборникам ФЕР, кроме сборника № 46 «Работы при реконструкции зданий и сооружений» | 0 | 313.47 | 8150.4165 | 3491.9679 | 830.156 | 19704.9752 | 0 | 86.4225 | 2.1625 | 0 | 217.671 | 110.889 |  |  |  |  | )*1,25 | )*1,25 | )*1,15 |  | )*1,15 | )*1,25 |  |  |  | 0 | 0 | 1 | 1 |  |  |  | 1013 | 100 шт. изделий | 100 шт. изделий | 1 | [6 empty] | 63940278 | 2 | Общестроительные работы | 0 |  | 1 | 10001 | Деревянные конструкции | ФЕР-10 |  | Поправка: МДС 81-35.2004, п.4.7 |  | 0 | 2505.44 | 1633.35 | 269.39 | 23.36 | 602.7 | 75.15 | 1.73 | 0 | [17 empty] | 0 | 0 | 0 | *0,9 | *0,85 |  |  | 106.2 | 53.55 |  |  |  |  | 1 |  | 1781177277 | 2 | 1 | 2 | 0 | 0 | 0 | 642.03 | 642.03 | 0 | 0 |  | 0 | 3 | 0 |  | 0 | 1 | 0 | 0 | 0 | 0 | 0
18 | 1 | 379 |  | 40,1 | Цена поставщика | Столешница 1500*600*50 | шт. | 1 | 100 |  |  |  |  | 1474.75 | 1474.75 | 0 | 0 | 0 | 0 | 0 | 0 | 0 | 0 | 0 |  | 68187018 | 1474.75 | 1474.75 | 0 | 0 | 0 | 0 | 0 | 0 | 0 | 1474.75 | 1474.75 | 0 | 0 | 0 | 0 | 0 | 0 | 0 | 0 | 0 | 1 | 1 |  |  | 1 | 1 | 1 | 1 |  |  |  |  | 3 | 4 |  |  |  | 0 | 0 |  | 0 | 16 | 0 | 1 | 1 | 1 | 1 | 1 | 1 |  | 0 | 0 |  |  |  | 0 | 0 | 0 | [5 empty] | 0 |  | 0 | 1474.75 | 1474.75 | 0 | 0 | 0 | 0 | 0 | 0 | 0 | 0 | 0 | [13 empty] | 0 | 0 | 1 | 1 |  |  |  | 1010 | шт. | шт. | 1 | [6 empty] | 63940116 | 16 | Строка по умолчанию | 0 |  | 4 | 0 | Прочие работы | по умолчанию |  |  |  | 0 | 1474.75 | 1474.75 | 0 | 0 | 0 | 0 | 0 |  | 5 |  |  | 1 | 18 |  | 1735 | [10 empty] | 0 | 0 | 0 |  |  |  |  | 0 | 0 |  | [1 735 / 1,2] + 2% Трансп |  |  | 1 |  | 1784352824 | 2 | 3 | -2 | 0 | 0 | 0 | 1474.75 | 0 | 0 | 1474.75 |  | 1 | 1 | 0 |  | 0 | 1 | 0 | 0 | 0 | 0 | 0
17 | 1 | 394 | 388 | 41 | 17-01-001-14 | Установка умывальников одиночных с подводкой холодной и горячей воды | 10 компл. | 0.1 | 0 |  |  |  |  | 2176.5 | 1465.5 | 30.07 | 6.25 | 680.93 | 0 | 2.4897 | 0.01625 | 0 | 790.26 | 487.9 |  | 68187018 | 1646.398 | 1377.35 | 29.5375 | 2.2 | 239.5105 | 0 | 24.8975 | 0.1625 | 0 | 1609.25 | 1377.35 | 23.63 | 1.76 | 208.27 | 0 | 21.65 | 0.13 | 0 | 115 | 71 | 1 | 1 |  |  | 1 | 28.43 | 10.18 | 10.64 |  |  |  |  | 0 | 1 | ТЕР Московской обл., 17-01-001-14, приказ Минстроя России №675/пр от 28.02.2017 № 260/пр |  |  | 17001 | 0 | 17-01-001-14 | 1 | 2 | 0 | 28.43 | 1 | 1 | 1 | 1 | 1 |  | 128 | 83 |  |  |  | 0 | 0 | 0 | [5 empty] | 0 | Поправка: МДС 81-35.2004, п.4.7 Наименование: Работы, выполняемые при реконструкции зданий и сооружений работы, аналогичные технологическим процессам в новом строительстве (в том числе возведение новых конструктивных элементов) стоимость которых определена по соответствующим сборникам ФЕР, кроме сборника № 46 «Работы при реконструкции зданий и сооружений» | 0 | 2176.5 | 14655.004 | 300.6918 | 62.546 | 6809.2835 | 0 | 24.8975 | 0.1625 | 0 | 790.257 | 487.8978 |  |  |  |  | )*1,25 | )*1,25 | )*1,15 |  | )*1,15 | )*1,25 |  |  |  | 0 | 0 | 1 | 1 |  |  |  | 1013 | 10 компл. | 10 компл. | 1 | [6 empty] | 63940303 | 2 | Общестроительные работы | 0 |  | 1 | 17001 | Водопровод и канализация - внутренние устройства | ФЕР-17 |  | Поправка: МДС 81-35.2004, п.4.7 |  | 0 | 1609.25 | 1377.35 | 23.63 | 1.76 | 208.27 | 21.65 | 0.13 | 0 | [17 empty] | 0 | 0 | 0 | *0,9 | *0,85 |  |  | 115.2 | 70.55 |  |  |  |  | 1 |  | -1317751891 | 2 | 1 | 2 | 0 | 0 | 0 | 3454.66 | 3454.66 | 0 | 0 |  | 0 | 3 | 0 |  | 0 | 1 | 0 | 0 | 0 | 0 | 0
18 | 1 | 393 |  | 41,1 | 301-0825 | Умывальники полуфарфоровые и фарфоровые с кронштейнами, сифоном бутылочным латунным и выпуском, овальные со скрытыми установочными поверхностями без спинки размером 550х480х150 мм | компл. | -1 | -10 |  |  |  |  | -1432.6 | -1432.6 | 0 | 0 | 0 | 0 | 0 | 0 | 0 | 0 | 0 |  | 68187018 | 130 | 130 | 0 | 0 | 0 | 0 | 0 | 0 | 0 | 130 | 130 | 0 | 0 | 0 | 0 | 0 | 0 | 0 | 0 | 0 | 1 | 1 |  |  | 1 | 1 | 1 | 11.02 |  |  |  |  | 3 | 1 | ТССЦ Московской обл., 301-0825, приказ Минстроя России №675/пр от 28.02.2017 № 256/пр |  |  | 500001 | 0 | 301-0825 | 1 | 8 | 1 | 1 | 1 | 1 | 1 | 1 | 1 |  | 0 | 0 |  |  |  | 0 | 0 | 0 | [5 empty] | 0 |  | 0 | -1432.6 | 1432.6 | 0 | 0 | 0 | 0 | 0 | 0 | 0 | 0 | 0 | [13 empty] | 0 | 0 | 1 | 1 |  |  |  | 1013 | компл. | компл. | 1 | [6 empty] | 63940454 | 8 | Материалы строительные | 0 |  | 1 | 500001 | Материалы и конструкции ( строительные ) по ценникам и каталогом | ФССЦст |  |  |  | 0 | 130 | 130 | 0 | 0 | 0 | 0 | 0 | [18 empty] | 0 | 0 | 0 |  |  |  |  | 0 | 0 |  |  |  |  | 1 |  | -1944775516 | 2 | 1 | 2 | 0 | 0 | 0 | -1432.6 | -1432.6 | 0 | 0 |  | 0 | 3 | 0 |  | 0 | 1 | 0 | 0 | 0 | 0 | 0
18 | 1 | 394 |  | 41,2 | Цена поставщика | Умывальник Vitra S50 | шт. | 1 | 10 |  |  |  |  | 6536.5 | 6536.5 | 0 | 0 | 0 | 0 | 0 | 0 | 0 | 0 | 0 |  | 68187018 | 6536.5 | 6536.5 | 0 | 0 | 0 | 0 | 0 | 0 | 0 | 6536.5 | 6536.5 | 0 | 0 | 0 | 0 | 0 | 0 | 0 | 0 | 0 | 1 | 1 |  |  | 1 | 1 | 1 | 1 |  |  |  |  | 3 | 4 |  |  |  | 0 | 0 |  | 0 | 16 | 0 | 1 | 1 | 1 | 1 | 1 | 1 |  | 0 | 0 |  |  |  | 0 | 0 | 0 | [5 empty] | 0 |  | 0 | 6536.5 | 6536.5 | 0 | 0 | 0 | 0 | 0 | 0 | 0 | 0 | 0 | [13 empty] | 0 | 0 | 1 | 1 |  |  |  | 1010 | шт. | шт. | 1 | [6 empty] | 63940116 | 16 | Строка по умолчанию | 0 |  | 4 | 0 | Прочие работы | по умолчанию |  |  |  | 0 | 6536.5 | 6536.5 | 0 | 0 | 0 | 0 | 0 |  | 5 |  |  | 1 | 18 |  | 7690 | [10 empty] | 0 | 0 | 0 |  |  |  |  | 0 | 0 |  | [7 690 / 1,2] + 2% Трансп |  |  | 1 |  | -1138927226 | 2 | 3 | -2 | 0 | 0 | 0 | 6536.5 | 0 | 0 | 6536.5 |  | 1 | 1 | 0 |  | 0 | 1 | 0 | 0 | 0 | 0 | 0
18 | 1 | 392 |  | 41,3 | 301-0616 | Смесители для умывальников СМ-УМ-ОРА с поворотным корпусом, одной рукояткой, с аэратором | компл. | 1 | 10 |  |  |  |  | 1689.76 | 1689.76 | 0 | 0 | 0 | 0 | 0 | 0 | 0.06 | 0 | 0 |  | 68187018 | 312.34 | 312.34 | 0 | 0 | 0 | 0 | 0 | 0 | 0.06 | 312.34 | 312.34 | 0 | 0 | 0 | 0 | 0 | 0 | 0.06 | 0 | 0 | 1 | 1 |  |  | 1 | 1 | 1 | 5.41 |  |  |  |  | 3 | 1 | ТССЦ Московской обл., 301-0616, приказ Минстроя России №675/пр от 28.02.2017 № 256/пр |  |  | 500001 | 0 |  | 0 | 8 | 0 | 1 | 1 | 1 | 1 | 1 | 1 |  | 0 | 0 |  |  |  | 0 | 0 | 0 | [5 empty] | 0 |  | 0 | 1689.76 | 1689.7594 | 0 | 0 | 0 | 0 | 0 | 0 | 0.06 | 0 | 0 | [13 empty] | 0 | 0 | 1 | 1 |  |  |  | 1013 | компл. | компл. | 1 | [6 empty] | 63940454 | 8 | Материалы строительные | 0 |  | 1 | 500001 | Материалы и конструкции ( строительные ) по ценникам и каталогом | ФССЦст |  |  |  | 0 | 312.34 | 312.34 | 0 | 0 | 0 | 0 | 0 | [18 empty] | 0 | 0 | 0 |  |  |  |  | 0 | 0 |  |  |  |  | 1 |  | 587737873 | 2 | 1 | 3 | 0 | 0 | 0 | 1689.76 | 1689.76 | 0 | 0 |  | 0 | 3 | 0 |  | 0 | 1 | 0 | 0 | 0 | 0 | 0
17 | 1 | 409 | 402 | 42 | 17-01-004-1 | Установка писсуаров настенных | 10 компл. | 0.1 | 0 |  |  |  |  | 2125.68 | 1787.38 | 21.13 | 4.8 | 317.17 | 0 | 1.1868 | 0.0125 | 0 | 370.27 | 228.6 |  | 68187018 | 1516.789 | 1384.49 | 20.7375 | 1.6875 | 111.5615 | 0 | 11.868 | 0.125 | 0 | 1498.09 | 1384.49 | 16.59 | 1.35 | 97.01 | 0 | 10.32 | 0.1 | 0 | 115 | 71 | 1 | 1 |  |  | 1 | 28.43 | 10.19 | 12.91 |  |  |  |  | 0 | 1 | ТЕР Московской обл., 17-01-004-1, приказ Минстроя России №675/пр от 28.02.2017 № 260/пр |  |  | 17001 | 0 | 17-01-004-1 | 1 | 2 | 0 | 28.43 | 1 | 1 | 1 | 1 | 1 |  | 128 | 83 |  |  |  | 0 | 0 | 0 | [5 empty] | 0 | Поправка: МДС 81-35.2004, п.4.7 Наименование: Работы, выполняемые при реконструкции зданий и сооружений работы, аналогичные технологическим процессам в новом строительстве (в том числе возведение новых конструктивных элементов) стоимость которых определена по соответствующим сборникам ФЕР, кроме сборника № 46 «Работы при реконструкции зданий и сооружений» | 0 | 2125.68 | 17873.7659 | 211.3151 | 47.9756 | 3171.6934 | 0 | 11.868 | 0.125 | 0 | 370.2655 | 228.5987 |  |  |  |  | )*1,25 | )*1,25 | )*1,15 |  | )*1,15 | )*1,25 |  |  |  | 0 | 0 | 1 | 1 |  |  |  | 1013 | 10 компл. | 10 компл. | 1 | [6 empty] | 63940303 | 2 | Общестроительные работы | 0 |  | 1 | 17001 | Водопровод и канализация - внутренние устройства | ФЕР-17 |  | Поправка: МДС 81-35.2004, п.4.7 |  | 0 | 1498.09 | 1384.49 | 16.59 | 1.35 | 97.01 | 10.32 | 0.1 | 0 | [17 empty] | 0 | 0 | 0 | *0,9 | *0,85 |  |  | 115.2 | 70.55 |  |  |  |  | 1 |  | 774804300 | 2 | 1 | 2 | 0 | 0 | 0 | 2724.55 | 2724.55 | 0 | 0 |  | 0 | 3 | 0 |  | 0 | 1 | 0 | 0 | 0 | 0 | 0
18 | 1 | 408 |  | 42,1 | 301-0529 | Писсуары полуфарфоровые и фарфоровые настенные с писсуарным краном без сифона | компл. | -1 | -10 |  |  |  |  | -1756.89 | -1756.89 | 0 | 0 | 0 | 0 | 0 | 0 | 0 | 0 | 0 |  | 68187018 | 131.8 | 131.8 | 0 | 0 | 0 | 0 | 0 | 0 | 0 | 131.8 | 131.8 | 0 | 0 | 0 | 0 | 0 | 0 | 0 | 0 | 0 | 1 | 1 |  |  | 1 | 1 | 1 | 13.33 |  |  |  |  | 3 | 1 | ТССЦ Московской обл., 301-0529, приказ Минстроя России №675/пр от 28.02.2017 № 256/пр |  |  | 500001 | 0 | 301-0529 | 1 | 8 | 1 | 1 | 1 | 1 | 1 | 1 | 1 |  | 0 | 0 |  |  |  | 0 | 0 | 0 | [5 empty] | 0 |  | 0 | -1756.89 | 1756.894 | 0 | 0 | 0 | 0 | 0 | 0 | 0 | 0 | 0 | [13 empty] | 0 | 0 | 1 | 1 |  |  |  | 1013 | компл. | компл. | 1 | [6 empty] | 63940454 | 8 | Материалы строительные | 0 |  | 1 | 500001 | Материалы и конструкции ( строительные ) по ценникам и каталогом | ФССЦст |  |  |  | 0 | 131.8 | 131.8 | 0 | 0 | 0 | 0 | 0 | [18 empty] | 0 | 0 | 0 |  |  |  |  | 0 | 0 |  |  |  |  | 1 |  | -1050483740 | 2 | 1 | 2 | 0 | 0 | 0 | -1756.89 | -1756.89 | 0 | 0 |  | 0 | 3 | 0 |  | 0 | 1 | 0 | 0 | 0 | 0 | 0
18 | 1 | 409 |  | 42,2 | Цена поставщика | Писсуар Jika Golem | шт. | 1 | 10 |  |  |  |  | 5299.75 | 5299.75 | 0 | 0 | 0 | 0 | 0 | 0 | 0 | 0 | 0 |  | 68187018 | 5299.75 | 5299.75 | 0 | 0 | 0 | 0 | 0 | 0 | 0 | 5299.75 | 5299.75 | 0 | 0 | 0 | 0 | 0 | 0 | 0 | 0 | 0 | 1 | 1 |  |  | 1 | 1 | 1 | 1 |  |  |  |  | 3 | 4 |  |  |  | 0 | 0 |  | 0 | 16 | 0 | 1 | 1 | 1 | 1 | 1 | 1 |  | 0 | 0 |  |  |  | 0 | 0 | 0 | [5 empty] | 0 |  | 0 | 5299.75 | 5299.75 | 0 | 0 | 0 | 0 | 0 | 0 | 0 | 0 | 0 | [13 empty] | 0 | 0 | 1 | 1 |  |  |  | 1010 | шт. | шт. | 1 | [6 empty] | 63940116 | 16 | Строка по умолчанию | 0 |  | 4 | 0 | Прочие работы | по умолчанию |  |  |  | 0 | 5299.75 | 5299.75 | 0 | 0 | 0 | 0 | 0 |  | 5 |  |  | 1 | 18 |  | 6235 | [10 empty] | 0 | 0 | 0 |  |  |  |  | 0 | 0 |  | [6 235 / 1,2] + 2% Трансп |  |  | 1 |  | -484934499 | 2 | 3 | -2 | 0 | 0 | 0 | 5299.75 | 0 | 0 | 5299.75 |  | 1 | 1 | 0 |  | 0 | 1 | 0 | 0 | 0 | 0 | 0
17 | 1 | 424 | 415 | 43 | 17-01-001-14 | Установка умывальников одиночных с подводкой холодной и горячей воды | 10 компл. | 0.1 | 0 |  |  |  |  | 2176.5 | 1465.5 | 30.07 | 6.25 | 680.93 | 0 | 2.4897 | 0.01625 | 0 | 790.26 | 487.9 |  | 68187018 | 1646.398 | 1377.35 | 29.5375 | 2.2 | 239.5105 | 0 | 24.8975 | 0.1625 | 0 | 1609.25 | 1377.35 | 23.63 | 1.76 | 208.27 | 0 | 21.65 | 0.13 | 0 | 115 | 71 | 1 | 1 |  |  | 1 | 28.43 | 10.18 | 10.64 |  |  |  |  | 0 | 1 | ТЕР Московской обл., 17-01-001-14, приказ Минстроя России №675/пр от 28.02.2017 № 260/пр |  |  | 17001 | 0 | 17-01-001-14 | 1 | 2 | 0 | 28.43 | 1 | 1 | 1 | 1 | 1 |  | 128 | 83 |  |  |  | 0 | 0 | 0 | [5 empty] | 0 | Поправка: МДС 81-35.2004, п.4.7 Наименование: Работы, выполняемые при реконструкции зданий и сооружений работы, аналогичные технологическим процессам в новом строительстве (в том числе возведение новых конструктивных элементов) стоимость которых определена по соответствующим сборникам ФЕР, кроме сборника № 46 «Работы при реконструкции зданий и сооружений» | 0 | 2176.5 | 14655.004 | 300.6918 | 62.546 | 6809.2835 | 0 | 24.8975 | 0.1625 | 0 | 790.257 | 487.8978 |  |  |  |  | )*1,25 | )*1,25 | )*1,15 |  | )*1,15 | )*1,25 |  |  |  | 0 | 0 | 1 | 1 |  |  |  | 1013 | 10 компл. | 10 компл. | 1 | [6 empty] | 63940303 | 2 | Общестроительные работы | 0 |  | 1 | 17001 | Водопровод и канализация - внутренние устройства | ФЕР-17 |  | Поправка: МДС 81-35.2004, п.4.7 |  | 0 | 1609.25 | 1377.35 | 23.63 | 1.76 | 208.27 | 21.65 | 0.13 | 0 | [17 empty] | 0 | 0 | 0 | *0,9 | *0,85 |  |  | 115.2 | 70.55 |  |  |  |  | 1 |  | -1317751891 | 2 | 1 | 2 | 0 | 0 | 0 | 3454.66 | 3454.66 | 0 | 0 |  | 0 | 3 | 0 |  | 0 | 1 | 0 | 0 | 0 | 0 | 0
18 | 1 | 423 |  | 43,1 | 301-0825 | Умывальники полуфарфоровые и фарфоровые с кронштейнами, сифоном бутылочным латунным и выпуском, овальные со скрытыми установочными поверхностями без спинки размером 550х480х150 мм | компл. | -1 | -10 |  |  |  |  | -1432.6 | -1432.6 | 0 | 0 | 0 | 0 | 0 | 0 | 0 | 0 | 0 |  | 68187018 | 130 | 130 | 0 | 0 | 0 | 0 | 0 | 0 | 0 | 130 | 130 | 0 | 0 | 0 | 0 | 0 | 0 | 0 | 0 | 0 | 1 | 1 |  |  | 1 | 1 | 1 | 11.02 |  |  |  |  | 3 | 1 | ТССЦ Московской обл., 301-0825, приказ Минстроя России №675/пр от 28.02.2017 № 256/пр |  |  | 500001 | 0 | 301-0825 | 1 | 8 | 1 | 1 | 1 | 1 | 1 | 1 | 1 |  | 0 | 0 |  |  |  | 0 | 0 | 0 | [5 empty] | 0 |  | 0 | -1432.6 | 1432.6 | 0 | 0 | 0 | 0 | 0 | 0 | 0 | 0 | 0 | [13 empty] | 0 | 0 | 1 | 1 |  |  |  | 1013 | компл. | компл. | 1 | [6 empty] | 63940454 | 8 | Материалы строительные | 0 |  | 1 | 500001 | Материалы и конструкции ( строительные ) по ценникам и каталогом | ФССЦст |  |  |  | 0 | 130 | 130 | 0 | 0 | 0 | 0 | 0 | [18 empty] | 0 | 0 | 0 |  |  |  |  | 0 | 0 |  |  |  |  | 1 |  | -1944775516 | 2 | 1 | 2 | 0 | 0 | 0 | -1432.6 | -1432.6 | 0 | 0 |  | 0 | 3 | 0 |  | 0 | 1 | 0 | 0 | 0 | 0 | 0
18 | 1 | 424 |  | 43,2 | Цена поставщика | Мойка парикмахерской "Элит" | шт. | 1 | 10 |  |  |  |  | 33991.5 | 33991.5 | 0 | 0 | 0 | 0 | 0 | 0 | 0 | 0 | 0 |  | 68187018 | 33991.5 | 33991.5 | 0 | 0 | 0 | 0 | 0 | 0 | 0 | 33991.5 | 33991.5 | 0 | 0 | 0 | 0 | 0 | 0 | 0 | 0 | 0 | 1 | 1 |  |  | 1 | 1 | 1 | 1 |  |  |  |  | 3 | 4 |  |  |  | 0 | 0 |  | 0 | 16 | 0 | 1 | 1 | 1 | 1 | 1 | 1 |  | 0 | 0 |  |  |  | 0 | 0 | 0 | [5 empty] | 0 |  | 0 | 33991.5 | 33991.5 | 0 | 0 | 0 | 0 | 0 | 0 | 0 | 0 | 0 | [13 empty] | 0 | 0 | 1 | 1 |  |  |  | 1010 | шт. | шт. | 1 | [6 empty] | 63940116 | 16 | Строка по умолчанию | 0 |  | 4 | 0 | Прочие работы | по умолчанию |  |  |  | 0 | 33991.5 | 33991.5 | 0 | 0 | 0 | 0 | 0 |  | 5 |  |  | 1 | 18 |  | 39990 | [10 empty] | 0 | 0 | 0 |  |  |  |  | 0 | 0 |  | [39 990 / 1,2] + 2% Трансп |  |  | 1 |  | 523837998 | 2 | 3 | -2 | 0 | 0 | 0 | 33991.5 | 0 | 0 | 33991.5 |  | 1 | 1 | 0 |  | 0 | 1 | 0 | 0 | 0 | 0 | 0
18 | 1 | 422 |  | 43,3 | 301-0615 | Смесители для умывальников СМ-УМ-ПШЛ парикмахерских, с гибким шлангом и сеткой | компл. | 1 | 10 |  |  |  |  | 1445.34 | 1445.34 | 0 | 0 | 0 | 0 | 0 | 0 | 0.15 | 0 | 0 |  | 68187018 | 267.16 | 267.16 | 0 | 0 | 0 | 0 | 0 | 0 | 0.15 | 267.16 | 267.16 | 0 | 0 | 0 | 0 | 0 | 0 | 0.15 | 0 | 0 | 1 | 1 |  |  | 1 | 1 | 1 | 5.41 |  |  |  |  | 3 | 1 | ТССЦ Московской обл., 301-0615, приказ Минстроя России №675/пр от 28.02.2017 № 256/пр |  |  | 500001 | 0 |  | 0 | 8 | 0 | 1 | 1 | 1 | 1 | 1 | 1 |  | 0 | 0 |  |  |  | 0 | 0 | 0 | [5 empty] | 0 |  | 0 | 1445.34 | 1445.3356 | 0 | 0 | 0 | 0 | 0 | 0 | 0.15 | 0 | 0 | [13 empty] | 0 | 0 | 1 | 1 |  |  |  | 1013 | компл. | компл. | 1 | [6 empty] | 63940454 | 8 | Материалы строительные | 0 |  | 1 | 500001 | Материалы и конструкции ( строительные ) по ценникам и каталогом | ФССЦст |  |  |  | 0 | 267.16 | 267.16 | 0 | 0 | 0 | 0 | 0 | [18 empty] | 0 | 0 | 0 |  |  |  |  | 0 | 0 |  |  |  |  | 1 |  | 1519291211 | 2 | 1 | 3 | 0 | 0 | 0 | 1445.34 | 1445.34 | 0 | 0 |  | 0 | 3 | 0 |  | 0 | 1 | 0 | 0 | 0 | 0 | 0
17 | 1 | 439 | 429 | 44 | 17-01-005-1 | Установка моек на одно отделение | 10 компл. | 0.1 | 0 |  |  |  |  | 1414.14 | 847.81 | 21.57 | 6.25 | 544.76 | 0 | 1.9918 | 0.01625 | 0 | 633.66 | 391.22 |  | 68187018 | 3105.978 | 2893.54 | 20.825 | 2.2 | 191.613 | 0 | 19.918 | 0.1625 | 0 | 3076.82 | 2893.54 | 16.66 | 1.76 | 166.62 | 0 | 17.32 | 0.13 | 0 | 115 | 71 | 1 | 1 |  |  | 1 | 28.43 | 10.36 | 2.93 |  |  |  |  | 0 | 1 | ТЕР Московской обл., 17-01-005-1, приказ Минстроя России №675/пр от 28.02.2017 № 260/пр |  |  | 17001 | 0 | 17-01-005-1 | 1 | 2 | 0 | 28.43 | 1 | 1 | 1 | 1 | 1 |  | 128 | 83 |  |  |  | 0 | 0 | 0 | [5 empty] | 0 | Поправка: МДС 81-35.2004, п.4.7 Наименование: Работы, выполняемые при реконструкции зданий и сооружений работы, аналогичные технологическим процессам в новом строительстве (в том числе возведение новых конструктивных элементов) стоимость которых определена по соответствующим сборникам ФЕР, кроме сборника № 46 «Работы при реконструкции зданий и сооружений» | 0 | 1414.14 | 8478.0722 | 215.747 | 62.546 | 5447.5576 | 0 | 19.918 | 0.1625 | 0 | 633.6615 | 391.2171 |  |  |  |  | )*1,25 | )*1,25 | )*1,15 |  | )*1,15 | )*1,25 |  |  |  | 0 | 0 | 1 | 1 |  |  |  | 1013 | 10 компл. | 10 компл. | 1 | [6 empty] | 63940303 | 2 | Общестроительные работы | 0 |  | 1 | 17001 | Водопровод и канализация - внутренние устройства | ФЕР-17 |  | Поправка: МДС 81-35.2004, п.4.7 |  | 0 | 3076.82 | 2893.54 | 16.66 | 1.76 | 166.62 | 17.32 | 0.13 | 0 | [17 empty] | 0 | 0 | 0 | *0,9 | *0,85 |  |  | 115.2 | 70.55 |  |  |  |  | 1 |  | -713418071 | 2 | 1 | 2 | 0 | 0 | 0 | 2439.02 | 2439.02 | 0 | 0 |  | 0 | 3 | 0 |  | 0 | 1 | 0 | 0 | 0 | 0 | 0
18 | 1 | 438 |  | 44,1 | 301-0494 | Мойки стальные эмалированные на одно отделение с одной чашей с креплениями МСК размером 500х500х198 | компл. | -1 | -10 |  |  |  |  | -806.4 | -806.4 | 0 | 0 | 0 | 0 | 0 | 0 | 0 | 0 | 0 |  | 68187018 | 280 | 280 | 0 | 0 | 0 | 0 | 0 | 0 | 0 | 280 | 280 | 0 | 0 | 0 | 0 | 0 | 0 | 0 | 0 | 0 | 1 | 1 |  |  | 1 | 1 | 1 | 2.88 |  |  |  |  | 3 | 1 | ТССЦ Московской обл., 301-0494, приказ Минстроя России №675/пр от 28.02.2017 № 256/пр |  |  | 500001 | 0 | 301-0494 | 1 | 8 | 1 | 1 | 1 | 1 | 1 | 1 | 1 |  | 0 | 0 |  |  |  | 0 | 0 | 0 | [5 empty] | 0 |  | 0 | -806.4 | 806.4 | 0 | 0 | 0 | 0 | 0 | 0 | 0 | 0 | 0 | [13 empty] | 0 | 0 | 1 | 1 |  |  |  | 1013 | компл. | компл. | 1 | [6 empty] | 63940454 | 8 | Материалы строительные | 0 |  | 1 | 500001 | Материалы и конструкции ( строительные ) по ценникам и каталогом | ФССЦст |  |  |  | 0 | 280 | 280 | 0 | 0 | 0 | 0 | 0 | [18 empty] | 0 | 0 | 0 |  |  |  |  | 0 | 0 |  |  |  |  | 1 |  | 784721042 | 2 | 1 | 2 | 0 | 0 | 0 | -806.4 | -806.4 | 0 | 0 |  | 0 | 3 | 0 |  | 0 | 1 | 0 | 0 | 0 | 0 | 0
18 | 1 | 437 |  | 44,2 | 301-0493 | Мойки из нержавеющей стали на одно отделение с одной круглой или прямоугольной чашей, со сливной доской, с креплениями МНДЦ, МНДКЦ со смесителем с пластмассовым бутылочным сифоном, латунным выпуском | компл. | 1 | 10 |  |  |  |  | 1244.67 | 1244.67 | 0 | 0 | 0 | 0 | 0 | 0 | 0.29 | 0 | 0 |  | 68187018 | 1914.88 | 1914.88 | 0 | 0 | 0 | 0 | 0 | 0 | 0.29 | 1914.88 | 1914.88 | 0 | 0 | 0 | 0 | 0 | 0 | 0.29 | 0 | 0 | 1 | 1 |  |  | 1 | 1 | 1 | 0.65 |  |  |  |  | 3 | 1 | ТССЦ Московской обл., 301-0493, приказ Минстроя России №675/пр от 28.02.2017 № 256/пр |  |  | 500001 | 0 | 301-0493 | 1 | 8 | 0 | 1 | 1 | 1 | 1 | 1 | 1 |  | 0 | 0 |  |  |  | 0 | 0 | 0 | [5 empty] | 0 |  | 0 | 1244.67 | 1244.672 | 0 | 0 | 0 | 0 | 0 | 0 | 0.29 | 0 | 0 | [13 empty] | 0 | 0 | 1 | 1 |  |  |  | 1013 | компл. | компл. | 1 | [6 empty] | 63940454 | 8 | Материалы строительные | 0 |  | 1 | 500001 | Материалы и конструкции ( строительные ) по ценникам и каталогом | ФССЦст |  |  |  | 0 | 1914.88 | 1914.88 | 0 | 0 | 0 | 0 | 0 | [18 empty] | 0 | 0 | 0 |  |  |  |  | 0 | 0 |  |  |  |  | 1 |  | -90032847 | 2 | 1 | 2 | 0 | 0 | 0 | 1244.67 | 1244.67 | 0 | 0 |  | 0 | 3 | 0 |  | 0 | 1 | 0 | 0 | 0 | 0 | 0
51 | 1 | 5 | 187 |  | Новый подраздел | Сантехнические работы | 0 | [6 empty] | 101475.1 | 83704.1 | 665.06 | 82.46 | 17105.94 | 0 | 63.2898 | 0.21363 | 0.56 | 19683.75 | 12132.3 |  |  | 101475.1 | 83704.1 | 665.06 | 82.46 | 17105.94 | 0 | 63.2898 | 0.21363 | 0.56 | 19683.75 | 12132.3 |  |  | 0 | 0 | 0 | 133291.15 | 69005.65 | 0 | 64285.5 | 83704.1 | 83704.1 | 0 | 83704.1 | 0 | 0 | 0 | 0 | [20 empty] | 0 | 0 | 0 | 133291.15 | 69005.65 | 0 | 64285.5 | 83704.1 | 83704.1 | 0 | 83704.1 | 0 | 0 | 0 | 0 | [115 empty] | 0
50 | 0 | 0 | 1 | 201 | 101475.1 | ПЗ | Прямые затраты |  |  | 201 | 1 | 3 |  | 2
50 | 0 | 0 | 1 | 202 | 83704.1 | СтМатОб | Стоимость материальных ресурсов (всего) |  |  | 202 | 2 | 3 |  | 2
50 | 0 | 0 | 1 | 222 | 0 | СтМатОбЗак | Стоимость материалов и оборудования заказчика |  |  | 222 | 3 | 3 |  | 2
50 | 0 | 0 | 1 | 225 | 83704.1 | СтМатОбПод | Стоимость материалов и оборудования подрядчика |  |  | 225 | 4 | 3 |  | 2
50 | 0 | 0 | 1 | 226 | 83704.1 | СтМат | Стоимость материалов (всего) |  |  | 226 | 5 | 3 |  | 2
50 | 0 | 0 | 1 | 227 | 0 | СтМатЗак | Стоимость материалов заказчика |  |  | 227 | 6 | 3 |  | 2
50 | 0 | 0 | 1 | 228 | 83704.1 | СтМатПод | Стоимость материалов подрядчика |  |  | 228 | 7 | 3 |  | 2
50 | 0 | 0 | 1 | 216 | 0 | Оборуд | Стоимость оборудования (всего) |  |  | 216 | 8 | 3 |  | 2
50 | 0 | 0 | 1 | 223 | 0 | ОборудЗак | Стоимость оборудования заказчика |  |  | 223 | 9 | 3 |  | 2
50 | 0 | 0 | 1 | 229 | 0 | ОборудПод | Стоимость оборудования подрядчика |  |  | 229 | 10 | 3 |  | 2
50 | 0 | 0 | 1 | 203 | 665.06 | ЭММ | Эксплуатация машин |  |  | 203 | 11 | 3 |  | 2
50 | 0 | 0 | 1 | 231 | 0 | ЭММсНРиСП | Эксплуатация машин по ТСН-2001.16 |  |  | 231 | 12 | 3 |  | 2
50 | 0 | 0 | 1 | 204 | 82.46 | ЗПМ | ЗП машинистов |  |  | 204 | 13 | 3 |  | 2
50 | 0 | 0 | 1 | 205 | 17105.94 | ОЗП | Основная ЗП рабочих |  |  | 205 | 14 | 3 |  | 2
50 | 0 | 0 | 1 | 232 | 0 | ОЗПсНРиСП | Основная ЗП рабочих по ТСН-2001.16 |  |  | 232 | 15 | 3 |  | 2
50 | 0 | 0 | 1 | 214 | 69005.65 | Строит | Строительные работы с НР и СП |  |  | 214 | 16 | 3 |  | 2
50 | 0 | 0 | 1 | 215 | 0 | Монтаж | Монтажные работы с НР и СП |  |  | 215 | 17 | 3 |  | 2
50 | 0 | 0 | 1 | 217 | 64285.5 | Прочие | Прочие работы с НР и СП |  |  | 217 | 18 | 3 |  | 2
50 | 0 | 0 | 1 | 230 | 0 | ПрочиеЗатр | Прочие затраты по ТСН-2001.16 |  |  | 230 | 19 | 3 |  | 2
50 | 0 | 0 | 1 | 206 | 0 | ВозврМат | Возврат материалов |  |  | 206 | 20 | 3 |  | 2
50 | 0 | 0 | 1 | 207 | 63.2898 | ТрудСтр | Трудозатраты строителей |  |  | 207 | 21 | 3 |  | -1
50 | 0 | 0 | 1 | 208 | 0.21363 | ТрудМаш | Трудозатраты машинистов |  |  | 208 | 22 | 3 |  | -1
50 | 0 | 0 | 1 | 209 | 0.56 | ТранспМат | Транспорт материалов |  |  | 209 | 23 | 3 |  | 2
50 | 0 | 0 | 1 | 210 | 19683.75 | НР | Накладные расходы |  |  | 210 | 24 | 3 |  | 2
50 | 0 | 0 | 1 | 211 | 12132.3 | СмПриб | Сметная прибыль |  |  | 211 | 25 | 3 |  | 2
50 | 0 | 0 | 1 | 224 | 133291.15 | Всего | Всего с НР и СП |  |  | 224 | 26 | 3 |  | 2
5 | 1 |  | 262 |  | Новый подраздел | Полы |  | 0 |  | 0 | [10 empty] | 0 | [53 empty] | 0 | [11 empty] | 0
52 | 1 | 5 | 249 | 0 | Новый подраздел | Полы | [7 empty] | 37726.73 | 19737.93 | 630.75 | 209.72 | 17358.05 | 0 | 67.0403 | 0.62047 | 4.94 | 19500.23 | 11243.38 | 0 | 0 | 37726.73 | 19737.93 | 630.75 | 209.72 | 17358.05 | 0 | 67.0403 | 0.62047 | 4.94 | 19500.23 | 11243.38 | 0 | 0 | 0 | 0 | 0 | 68470.34 | 68470.34 | 0 | 0 | 19737.93 | 19737.93 | 0 | 19737.93 | 0 | 0 | 0 | 0 | 0 | 0 | 0 | 0 | 0 | 0 | 0 | 0 | 0 | 0 | 0 | 0 | 0 | 0 | 0 | 0 | 0 | 0 | 0 | 0 | 0 | 0 | 0 | 68470.34 | 68470.34 | 0 | 0 | 19737.93 | 19737.93 | 0 | 19737.93 | 0 | 0 | 0 | 0 | 0 | 0 | 0 | 0 | 0 | 0 | 0 | 0 | 0 | 0 | 0 | 0 | 0 | 0 | 0 | 0 | 0 | 0 | 0 | 0 | 0 | 0 | 0 | 0 | 0 | 0 | 0 | 0 | 0 | 0 | 0 | 0 | 0 | 0 | 0 | 0 | 0 | 0 | 0 | 0 | 0 | 0 | 0 | 0 | 0 | 0 | 0 | 0 | 0 | 0 | 0 | 0 | 0 | 0 | 0 | 0 | 0 | 0 | 0 | 0 | 0 | 0 | 0 | 0 | 0 | 0 | 0 | 0 | 0 | 0 | 0 | 0 | 0 | 0 | 0 | 0 | 0 | 0 | 0 | 0 | 0 | 0 | 0 | 0 | 0 | 0 | 0 | 0 | 0 | 0 | 0 | 0 | 0 | 0 | 0 | 0 | 0 | 0 | 0 | 0 | 0 | 0 | 0 | 0 | 0 | 0 | 0 | 0 | 0 | 0 | 0 | 0 | 0 | 0 | 0 | 0
17 | 1 | 453 | 442 | 45 | 11-01-004-1 | Устройство гидроизоляции оклеечной рулонными материалами на мастике Битуминоль, первый слой | 100 м2 изолируемой поверхности | 0.1375 | 0 |  |  |  |  | 5298.08 | 2666.8 | 291.6 | 25.75 | 2339.68 | 0 | 7.3022 | 0.067031 | 0 | 2625.63 | 1513.88 |  | 68187018 | 2909.1175 | 1908.95 | 401.65 | 6.5875 | 598.5175 | 0 | 53.107 | 0.4875 | 0 | 2750.72 | 1908.95 | 321.32 | 5.27 | 520.45 | 0 | 46.18 | 0.39 | 0 | 111 | 64 | 1 | 1 |  |  | 1 | 28.43 | 5.28 | 10.16 |  |  |  |  | 0 | 1 | ТЕР Московской обл., 11-01-004-1, приказ Минстроя России №675/пр от 28.02.2017 № 260/пр |  |  | 11001 | 0 | 11-01-004-1 | 1 | 2 | 0 | 28.43 | 1 | 1 | 1 | 1 | 1 |  | 123 | 75 |  |  |  | 0 | 0 | 0 | [5 empty] | 0 | Поправка: МДС 81-35.2004, п.4.7 Наименование: Работы, выполняемые при реконструкции зданий и сооружений работы, аналогичные технологическим процессам в новом строительстве (в том числе возведение новых конструктивных элементов) стоимость которых определена по соответствующим сборникам ФЕР, кроме сборника № 46 «Работы при реконструкции зданий и сооружений» | 0 | 5298.08 | 19394.932 | 2120.712 | 187.2826 | 17015.8525 | 0 | 53.107 | 0.4875 | 0 | 2625.6273 | 1513.8752 |  |  |  |  | )*1,25 | )*1,25 | )*1,15 |  | )*1,15 | )*1,25 |  |  |  | 0 | 0 | 1 | 1 |  |  |  | 1005 | 100 м2 изолируемой поверхности | 100 м2 изолируемой поверхности | 100 | [6 empty] | 63940279 | 2 | Общестроительные работы | 0 |  | 1 | 11001 | Полы | ФЕР-11 |  | Поправка: МДС 81-35.2004, п.4.7 |  | 0 | 2750.72 | 1908.95 | 321.32 | 5.27 | 520.45 | 46.18 | 0.39 | 0 | [17 empty] | 0 | 0 | 0 | *0,9 | *0,85 |  |  | 110.7 | 63.75 |  |  |  |  | 1 |  | -1980413330 | 2 | 1 | 2 | 0 | 0 | 0 | 9437.59 | 9437.59 | 0 | 0 |  | 0 | 3 | 0 |  | 0 | 1 | 0 | 0 | 0 | 0 | 0
18 | 1 | 449 |  | 45,1 | 101-1742 | Толь с крупнозернистой посыпкой гидроизоляционный марки ТГ-350 | м2 | -15.95 | -116 |  |  |  |  | -475.41 | -475.41 | 0 | 0 | 0 | 0 | 0 | 0 | 0 | 0 | 0 |  | 68187018 | 5.71 | 5.71 | 0 | 0 | 0 | 0 | 0 | 0 | 0 | 5.71 | 5.71 | 0 | 0 | 0 | 0 | 0 | 0 | 0 | 0 | 0 | 1 | 1 |  |  | 1 | 1 | 1 | 5.22 |  |  |  |  | 3 | 1 | ТССЦ Московской обл., 101-1742, приказ Минстроя России №675/пр от 28.02.2017 № 254/пр |  |  | 500001 | 0 | 101-1742 | 1 | 8 | 1 | 1 | 1 | 1 | 1 | 1 | 1 |  | 0 | 0 |  |  |  | 0 | 0 | 0 | [5 empty] | 0 |  | 0 | -475.41 | 29.8062 | 0 | 0 | 0 | 0 | 0 | 0 | 0 | 0 | 0 | [13 empty] | 0 | 0 | 1 | 1 |  |  |  | 1005 | м2 | м2 | 1 | [6 empty] | 63940454 | 8 | Материалы строительные | 0 |  | 1 | 500001 | Материалы и конструкции ( строительные ) по ценникам и каталогом | ФССЦст |  |  |  | 0 | 5.71 | 5.71 | 0 | 0 | 0 | 0 | 0 | [18 empty] | 0 | 0 | 0 |  |  |  |  | 0 | 0 |  |  |  |  | 1 |  | 328735001 | 2 | 1 | 2 | 0 | 0 | 0 | -475.41 | -475.41 | 0 | 0 |  | 0 | 3 | 0 |  | 0 | 1 | 0 | 0 | 0 | 0 | 0
18 | 1 | 452 |  | 45,2 | 101-4701 | Техноэласт ТКП | м2 | 15.95 | 116 |  |  |  |  | 2813.66 | 2813.66 | 0 | 0 | 0 | 0 | 0 | 0 | 2.23 | 0 | 0 |  | 68187018 | 28.09 | 28.09 | 0 | 0 | 0 | 0 | 0 | 0 | 0.14 | 28.09 | 28.09 | 0 | 0 | 0 | 0 | 0 | 0 | 0.14 | 0 | 0 | 1 | 1 |  |  | 1 | 1 | 1 | 6.28 |  |  |  |  | 3 | 1 | ТССЦ Московской обл., 101-4701, приказ Минстроя России №675/пр от 28.02.2017 № 254/пр |  |  | 500001 | 0 | 101-4701 | 1 | 8 | 0 | 1 | 1 | 1 | 1 | 1 | 1 |  | 0 | 0 |  |  |  | 0 | 0 | 0 | [5 empty] | 0 |  | 0 | 2813.66 | 176.4052 | 0 | 0 | 0 | 0 | 0 | 0 | 0.14 | 0 | 0 | [13 empty] | 0 | 0 | 1 | 1 |  |  |  | 1005 | м2 | м2 | 1 | [6 empty] | 63940454 | 8 | Материалы строительные | 0 |  | 1 | 500001 | Материалы и конструкции ( строительные ) по ценникам и каталогом | ФССЦст |  |  |  | 0 | 28.09 | 28.09 | 0 | 0 | 0 | 0 | 0 | [18 empty] | 0 | 0 | 0 |  |  |  |  | 0 | 0 |  |  |  |  | 1 |  | -783165229 | 2 | 1 | 2 | 0 | 0 | 0 | 2813.66 | 2813.66 | 0 | 0 |  | 0 | 3 | 0 |  | 0 | 1 | 0 | 0 | 0 | 0 | 0
17 | 1 | 466 | 454 | 46 | 11-01-004-2 | Устройство гидроизоляции оклеечной рулонными материалами на мастике Битуминоль, последующий слой | 100 м2 изолируемой поверхности | 0.1375 | 0 |  |  |  |  | 3146.18 | 1585.11 | 149.57 | 15.2 | 1411.5 | 0 | 4.4054 | 0.039531 | 0 | 1583.64 | 913.09 |  | 68187018 | 1863.2945 | 1304.08 | 198.1375 | 3.8875 | 361.077 | 0 | 32.039 | 0.2875 | 0 | 1776.57 | 1304.08 | 158.51 | 3.11 | 313.98 | 0 | 27.86 | 0.23 | 0 | 111 | 64 | 1 | 1 |  |  | 1 | 28.43 | 5.49 | 8.84 |  |  |  |  | 0 | 1 | ТЕР Московской обл., 11-01-004-2, приказ Минстроя России №675/пр от 28.02.2017 № 260/пр |  |  | 11001 | 0 | 11-01-004-2 | 1 | 2 | 0 | 28.43 | 1 | 1 | 1 | 1 | 1 |  | 123 | 75 |  |  |  | 0 | 0 | 0 | [5 empty] | 0 | Поправка: МДС 81-35.2004, п.4.7 Наименование: Работы, выполняемые при реконструкции зданий и сооружений работы, аналогичные технологическим процессам в новом строительстве (в том числе возведение новых конструктивных элементов) стоимость которых определена по соответствующим сборникам ФЕР, кроме сборника № 46 «Работы при реконструкции зданий и сооружений» | 0 | 3146.18 | 11528.0672 | 1087.7749 | 110.5216 | 10265.4191 | 0 | 32.039 | 0.2875 | 0 | 1583.637 | 913.088 |  |  |  |  | )*1,25 | )*1,25 | )*1,15 |  | )*1,15 | )*1,25 |  |  |  | 0 | 0 | 1 | 1 |  |  |  | 1005 | 100 м2 изолируемой поверхности | 100 м2 изолируемой поверхности | 100 | [6 empty] | 63940279 | 2 | Общестроительные работы | 0 |  | 1 | 11001 | Полы | ФЕР-11 |  | Поправка: МДС 81-35.2004, п.4.7 |  | 0 | 1776.57 | 1304.08 | 158.51 | 3.11 | 313.98 | 27.86 | 0.23 | 0 | [17 empty] | 0 | 0 | 0 | *0,9 | *0,85 |  |  | 110.7 | 63.75 |  |  |  |  | 1 |  | 1841058597 | 2 | 1 | 2 | 0 | 0 | 0 | 5642.91 | 5642.91 | 0 | 0 |  | 0 | 3 | 0 |  | 0 | 1 | 0 | 0 | 0 | 0 | 0
18 | 1 | 463 |  | 46,1 | 101-1742 | Толь с крупнозернистой посыпкой гидроизоляционный марки ТГ-350 | м2 | -15.95 | -116 |  |  |  |  | -475.41 | -475.41 | 0 | 0 | 0 | 0 | 0 | 0 | 0 | 0 | 0 |  | 68187018 | 5.71 | 5.71 | 0 | 0 | 0 | 0 | 0 | 0 | 0 | 5.71 | 5.71 | 0 | 0 | 0 | 0 | 0 | 0 | 0 | 0 | 0 | 1 | 1 |  |  | 1 | 1 | 1 | 5.22 |  |  |  |  | 3 | 1 | ТССЦ Московской обл., 101-1742, приказ Минстроя России №675/пр от 28.02.2017 № 254/пр |  |  | 500001 | 0 | 101-1742 | 1 | 8 | 1 | 1 | 1 | 1 | 1 | 1 | 1 |  | 0 | 0 |  |  |  | 0 | 0 | 0 | [5 empty] | 0 |  | 0 | -475.41 | 29.8062 | 0 | 0 | 0 | 0 | 0 | 0 | 0 | 0 | 0 | [13 empty] | 0 | 0 | 1 | 1 |  |  |  | 1005 | м2 | м2 | 1 | [6 empty] | 63940454 | 8 | Материалы строительные | 0 |  | 1 | 500001 | Материалы и конструкции ( строительные ) по ценникам и каталогом | ФССЦст |  |  |  | 0 | 5.71 | 5.71 | 0 | 0 | 0 | 0 | 0 | [18 empty] | 0 | 0 | 0 |  |  |  |  | 0 | 0 |  |  |  |  | 1 |  | 328735001 | 2 | 1 | 2 | 0 | 0 | 0 | -475.41 | -475.41 | 0 | 0 |  | 0 | 3 | 0 |  | 0 | 1 | 0 | 0 | 0 | 0 | 0
18 | 1 | 465 |  | 46,2 | 101-4702 | Техноэласт ЭПП | м2 | 15.95 | 116 |  |  |  |  | 2792.93 | 2792.93 | 0 | 0 | 0 | 0 | 0 | 0 | 2.71 | 0 | 0 |  | 68187018 | 25.98 | 25.98 | 0 | 0 | 0 | 0 | 0 | 0 | 0.17 | 25.98 | 25.98 | 0 | 0 | 0 | 0 | 0 | 0 | 0.17 | 0 | 0 | 1 | 1 |  |  | 1 | 1 | 1 | 6.74 |  |  |  |  | 3 | 1 | ТССЦ Московской обл., 101-4702, приказ Минстроя России №675/пр от 28.02.2017 № 254/пр |  |  | 500001 | 0 | 101-4702 | 1 | 8 | 0 | 1 | 1 | 1 | 1 | 1 | 1 |  | 0 | 0 |  |  |  | 0 | 0 | 0 | [5 empty] | 0 |  | 0 | 2792.93 | 175.1052 | 0 | 0 | 0 | 0 | 0 | 0 | 0.17 | 0 | 0 | [13 empty] | 0 | 0 | 1 | 1 |  |  |  | 1005 | м2 | м2 | 1 | [6 empty] | 63940454 | 8 | Материалы строительные | 0 |  | 1 | 500001 | Материалы и конструкции ( строительные ) по ценникам и каталогом | ФССЦст |  |  |  | 0 | 25.98 | 25.98 | 0 | 0 | 0 | 0 | 0 | [18 empty] | 0 | 0 | 0 |  |  |  |  | 0 | 0 |  |  |  |  | 1 |  | 2060168617 | 2 | 1 | 2 | 0 | 0 | 0 | 2792.93 | 2792.93 | 0 | 0 |  | 0 | 3 | 0 |  | 0 | 1 | 0 | 0 | 0 | 0 | 0
17 | 1 | 472 | 460 | 47 | 11-01-011-1 | Устройство стяжек цементных толщиной 20 мм | 100 м2 стяжки | 0.1375 | 0 |  |  |  |  | 2456.81 | 953.08 | 93.45 | 83.8 | 1410.28 | 0 | 6.2475 | 0.21828 | 0 | 1658.43 | 956.21 |  | 68187018 | 1543.1365 | 1127.07 | 55.3 | 21.4375 | 360.7665 | 0 | 45.4365 | 1.5875 | 0 | 1485.02 | 1127.07 | 44.24 | 17.15 | 313.71 | 0 | 39.51 | 1.27 | 0 | 111 | 64 | 1 | 1 |  |  | 1 | 28.43 | 12.29 | 6.15 |  |  |  |  | 0 | 1 | ТЕР Московской обл., 11-01-011-1, приказ Минстроя России №675/пр от 28.02.2017 № 260/пр |  |  | 11001 | 0 | 11-01-011-1 | 1 | 2 | 0 | 28.43 | 1 | 1 | 1 | 1 | 1 |  | 123 | 75 |  |  |  | 0 | 0 | 0 | [5 empty] | 0 | Поправка: МДС 81-35.2004, п.4.7 Наименование: Работы, выполняемые при реконструкции зданий и сооружений работы, аналогичные технологическим процессам в новом строительстве (в том числе возведение новых конструктивных элементов) стоимость которых определена по соответствующим сборникам ФЕР, кроме сборника № 46 «Работы при реконструкции зданий и сооружений» | 0 | 2456.81 | 6931.4805 | 679.637 | 609.4681 | 10256.5916 | 0 | 45.4365 | 1.5875 | 0 | 1658.4288 | 956.2112 |  |  |  |  | )*1,25 | )*1,25 | )*1,15 |  | )*1,15 | )*1,25 |  |  |  | 0 | 0 | 1 | 1 |  |  |  | 1013 | 100 м2 стяжки | 100 м2 стяжки | 1 | [6 empty] | 63940279 | 2 | Общестроительные работы | 0 |  | 1 | 11001 | Полы | ФЕР-11 |  | Поправка: МДС 81-35.2004, п.4.7 |  | 0 | 1485.02 | 1127.07 | 44.24 | 17.15 | 313.71 | 39.51 | 1.27 | 0 | [17 empty] | 0 | 0 | 0 | *0,9 | *0,85 |  |  | 110.7 | 63.75 |  |  |  |  | 1 |  | 1816067611 | 2 | 1 | 2 | 0 | 0 | 0 | 5071.45 | 5071.45 | 0 | 0 |  | 0 | 3 | 0 |  | 0 | 1 | 0 | 0 | 0 | 0 | 0
17 | 1 | 483 | 473 | 48 | 11-01-047-1 | Устройство покрытий из плит керамогранитных размером 40х40 см | 100 м2 покрытия | 0.1375 | 0 |  |  |  |  | 22169.89 | 9877.17 | 96.13 | 84.97 | 12196.59 | 0 | 49.0852 | 0.29563 | 0 | 13632.53 | 7860.2 |  | 68187018 | 22724.398 | 19573.28 | 31.0875 | 21.7375 | 3120.0305 | 0 | 356.983 | 2.15 | 0 | 22311.22 | 19573.28 | 24.87 | 17.39 | 2713.07 | 0 | 310.42 | 1.72 | 0 | 111 | 64 | 1 | 1 |  |  | 1 | 28.43 | 22.49 | 3.67 |  |  |  |  | 0 | 1 | ТЕР Московской обл., 11-01-047-1, приказ Минстроя России №675/пр от 28.02.2017 № 260/пр |  |  | 11001 | 0 | 11-01-047-1 | 1 | 2 | 0 | 28.43 | 1 | 1 | 1 | 1 | 1 |  | 123 | 75 |  |  |  | 0 | 0 | 0 | [5 empty] | 0 | Поправка: МДС 81-35.2004, п.4.7 Наименование: Работы, выполняемые при реконструкции зданий и сооружений работы, аналогичные технологическим процессам в новом строительстве (в том числе возведение новых конструктивных элементов) стоимость которых определена по соответствующим сборникам ФЕР, кроме сборника № 46 «Работы при реконструкции зданий и сооружений» | 0 | 22169.89 | 71833.9376 | 699.1579 | 617.9971 | 88702.4671 | 0 | 356.983 | 2.15 | 0 | 13632.5316 | 7860.1984 |  |  |  |  | )*1,25 | )*1,25 | )*1,15 |  | )*1,15 | )*1,25 |  |  |  | 0 | 0 | 1 | 1 |  |  |  | 1013 | 100 м2 покрытия | 100 м2 покрытия | 1 | [6 empty] | 63940279 | 2 | Общестроительные работы | 0 |  | 1 | 11001 | Полы | ФЕР-11 |  | Поправка: МДС 81-35.2004, п.4.7 |  | 0 | 22311.22 | 19573.28 | 24.87 | 17.39 | 2713.07 | 310.42 | 1.72 | 0 | [17 empty] | 0 | 0 | 0 | *0,9 | *0,85 |  |  | 110.7 | 63.75 |  |  |  |  | 1 |  | -501600909 | 2 | 1 | 2 | 0 | 0 | 0 | 43662.62 | 43662.62 | 0 | 0 |  | 0 | 3 | 0 |  | 0 | 1 | 0 | 0 | 0 | 0 | 0
51 | 1 | 5 | 249 |  | Новый подраздел | Полы | 0 | [6 empty] | 37726.73 | 19737.93 | 630.75 | 209.72 | 17358.05 | 0 | 67.0403 | 0.62047 | 4.94 | 19500.23 | 11243.38 |  |  | 37726.73 | 19737.93 | 630.75 | 209.72 | 17358.05 | 0 | 67.0403 | 0.62047 | 4.94 | 19500.23 | 11243.38 |  |  | 0 | 0 | 0 | 68470.34 | 68470.34 | 0 | 0 | 19737.93 | 19737.93 | 0 | 19737.93 | 0 | 0 | 0 | 0 | [20 empty] | 0 | 0 | 0 | 68470.34 | 68470.34 | 0 | 0 | 19737.93 | 19737.93 | 0 | 19737.93 | 0 | 0 | 0 | 0 | [115 empty] | 0
50 | 0 | 0 | 1 | 201 | 37726.73 | ПЗ | Прямые затраты |  |  | 201 | 1 | 3 |  | 2
50 | 0 | 0 | 1 | 202 | 19737.93 | СтМатОб | Стоимость материальных ресурсов (всего) |  |  | 202 | 2 | 3 |  | 2
50 | 0 | 0 | 1 | 222 | 0 | СтМатОбЗак | Стоимость материалов и оборудования заказчика |  |  | 222 | 3 | 3 |  | 2
50 | 0 | 0 | 1 | 225 | 19737.93 | СтМатОбПод | Стоимость материалов и оборудования подрядчика |  |  | 225 | 4 | 3 |  | 2
50 | 0 | 0 | 1 | 226 | 19737.93 | СтМат | Стоимость материалов (всего) |  |  | 226 | 5 | 3 |  | 2
50 | 0 | 0 | 1 | 227 | 0 | СтМатЗак | Стоимость материалов заказчика |  |  | 227 | 6 | 3 |  | 2
50 | 0 | 0 | 1 | 228 | 19737.93 | СтМатПод | Стоимость материалов подрядчика |  |  | 228 | 7 | 3 |  | 2
50 | 0 | 0 | 1 | 216 | 0 | Оборуд | Стоимость оборудования (всего) |  |  | 216 | 8 | 3 |  | 2
50 | 0 | 0 | 1 | 223 | 0 | ОборудЗак | Стоимость оборудования заказчика |  |  | 223 | 9 | 3 |  | 2
50 | 0 | 0 | 1 | 229 | 0 | ОборудПод | Стоимость оборудования подрядчика |  |  | 229 | 10 | 3 |  | 2
50 | 0 | 0 | 1 | 203 | 630.75 | ЭММ | Эксплуатация машин |  |  | 203 | 11 | 3 |  | 2
50 | 0 | 0 | 1 | 231 | 0 | ЭММсНРиСП | Эксплуатация машин по ТСН-2001.16 |  |  | 231 | 12 | 3 |  | 2
50 | 0 | 0 | 1 | 204 | 209.72 | ЗПМ | ЗП машинистов |  |  | 204 | 13 | 3 |  | 2
50 | 0 | 0 | 1 | 205 | 17358.05 | ОЗП | Основная ЗП рабочих |  |  | 205 | 14 | 3 |  | 2
50 | 0 | 0 | 1 | 232 | 0 | ОЗПсНРиСП | Основная ЗП рабочих по ТСН-2001.16 |  |  | 232 | 15 | 3 |  | 2
50 | 0 | 0 | 1 | 214 | 68470.34 | Строит | Строительные работы с НР и СП |  |  | 214 | 16 | 3 |  | 2
50 | 0 | 0 | 1 | 215 | 0 | Монтаж | Монтажные работы с НР и СП |  |  | 215 | 17 | 3 |  | 2
50 | 0 | 0 | 1 | 217 | 0 | Прочие | Прочие работы с НР и СП |  |  | 217 | 18 | 3 |  | 2
50 | 0 | 0 | 1 | 230 | 0 | ПрочиеЗатр | Прочие затраты по ТСН-2001.16 |  |  | 230 | 19 | 3 |  | 2
50 | 0 | 0 | 1 | 206 | 0 | ВозврМат | Возврат материалов |  |  | 206 | 20 | 3 |  | 2
50 | 0 | 0 | 1 | 207 | 67.0403 | ТрудСтр | Трудозатраты строителей |  |  | 207 | 21 | 3 |  | -1
50 | 0 | 0 | 1 | 208 | 0.62047 | ТрудМаш | Трудозатраты машинистов |  |  | 208 | 22 | 3 |  | -1
50 | 0 | 0 | 1 | 209 | 4.94 | ТранспМат | Транспорт материалов |  |  | 209 | 23 | 3 |  | 2
50 | 0 | 0 | 1 | 210 | 19500.23 | НР | Накладные расходы |  |  | 210 | 24 | 3 |  | 2
50 | 0 | 0 | 1 | 211 | 11243.38 | СмПриб | Сметная прибыль |  |  | 211 | 25 | 3 |  | 2
50 | 0 | 0 | 1 | 224 | 68470.34 | Всего | Всего с НР и СП |  |  | 224 | 26 | 3 |  | 2
51 | 1 | 4 | 24 |  | Новый раздел | Помещение №1 | 0 | [6 empty] | 2609847.79 | 1799126.59 | 49643.13 | 4322.35 | 761078.07 | 0 | 2863.9051 | 11.4319 | 783.01 | 742114.76 | 416250.92 | [15 empty] | 0 | 0 | 0 | 3768213.47 | 2582605.28 | 959505.08 | 226103.11 | 1799126.59 | 1799126.59 | 0 | 1799126.59 | 0 | 0 | 0 | 0 | [150 empty] | 0
50 | 0 | 0 | 1 | 201 | 2609847.79 | ПЗ | Прямые затраты |  |  | 201 | 1 | 3 |  | 2
50 | 0 | 0 | 1 | 202 | 1799126.59 | СтМатОб | Стоимость материальных ресурсов (всего) |  |  | 202 | 2 | 3 |  | 2
50 | 0 | 0 | 1 | 222 | 0 | СтМатОбЗак | Стоимость материалов и оборудования заказчика |  |  | 222 | 3 | 3 |  | 2
50 | 0 | 0 | 1 | 225 | 1799126.59 | СтМатОбПод | Стоимость материалов и оборудования подрядчика |  |  | 225 | 4 | 3 |  | 2
50 | 0 | 0 | 1 | 226 | 1799126.59 | СтМат | Стоимость материалов (всего) |  |  | 226 | 5 | 3 |  | 2
50 | 0 | 0 | 1 | 227 | 0 | СтМатЗак | Стоимость материалов заказчика |  |  | 227 | 6 | 3 |  | 2
50 | 0 | 0 | 1 | 228 | 1799126.59 | СтМатПод | Стоимость материалов подрядчика |  |  | 228 | 7 | 3 |  | 2
50 | 0 | 0 | 1 | 216 | 0 | Оборуд | Стоимость оборудования (всего) |  |  | 216 | 8 | 3 |  | 2
50 | 0 | 0 | 1 | 223 | 0 | ОборудЗак | Стоимость оборудования заказчика |  |  | 223 | 9 | 3 |  | 2
50 | 0 | 0 | 1 | 229 | 0 | ОборудПод | Стоимость оборудования подрядчика |  |  | 229 | 10 | 3 |  | 2
50 | 0 | 0 | 1 | 203 | 49643.13 | ЭММ | Эксплуатация машин |  |  | 203 | 11 | 3 |  | 2
50 | 0 | 0 | 1 | 231 | 0 | ЭММсНРиСП | Эксплуатация машин по ТСН-2001.16 |  |  | 231 | 12 | 3 |  | 2
50 | 0 | 0 | 1 | 204 | 4322.35 | ЗПМ | ЗП машинистов |  |  | 204 | 13 | 3 |  | 2
50 | 0 | 0 | 1 | 205 | 761078.07 | ОЗП | Основная ЗП рабочих |  |  | 205 | 14 | 3 |  | 2
50 | 0 | 0 | 1 | 232 | 0 | ОЗПсНРиСП | Основная ЗП рабочих по ТСН-2001.16 |  |  | 232 | 15 | 3 |  | 2
50 | 0 | 0 | 1 | 214 | 2582605.28 | Строит | Строительные работы с НР и СП |  |  | 214 | 16 | 3 |  | 2
50 | 0 | 0 | 1 | 215 | 959505.08 | Монтаж | Монтажные работы с НР и СП |  |  | 215 | 17 | 3 |  | 2
50 | 0 | 0 | 1 | 217 | 226103.11 | Прочие | Прочие работы с НР и СП |  |  | 217 | 18 | 3 |  | 2
50 | 0 | 0 | 1 | 230 | 0 | ПрочиеЗатр | Прочие затраты по ТСН-2001.16 |  |  | 230 | 19 | 3 |  | 2
50 | 0 | 0 | 1 | 206 | 0 | ВозврМат | Возврат материалов |  |  | 206 | 20 | 3 |  | 2
50 | 0 | 0 | 1 | 207 | 2863.9051 | ТрудСтр | Трудозатраты строителей |  |  | 207 | 21 | 3 |  | -1
50 | 0 | 0 | 1 | 208 | 11.4319 | ТрудМаш | Трудозатраты машинистов |  |  | 208 | 22 | 3 |  | -1
50 | 0 | 0 | 1 | 209 | 783.01 | ТранспМат | Транспорт материалов |  |  | 209 | 23 | 3 |  | 2
50 | 0 | 0 | 1 | 210 | 742114.76 | НР | Накладные расходы |  |  | 210 | 24 | 3 |  | 2
50 | 0 | 0 | 1 | 211 | 416250.92 | СмПриб | Сметная прибыль |  |  | 211 | 25 | 3 |  | 2
50 | 0 | 0 | 1 | 224 | 3768213.47 | Всего | Всего с НР и СП |  |  | 224 | 26 | 3 |  | 2
4 | 1 |  | 580 |  | Новый раздел | Помещение №2 |  | 0 |  | 0 | [10 empty] | 0 | [53 empty] | 0 | [11 empty] | 0
52 | 1 | 4 | 320 | 0 | Новый раздел | Помещение №2 | [7 empty] | 2312214.46 | 1514360.26 | 60451.97 | 5516.47 | 737402.23 | 0 | 2740.5123 | 14.4883 | 564.16 | 706684.96 | 417757.14 | 0 | 0 | 0 | 0 | 0 | 0 | 0 | 0 | 0 | 0 | 0 | 0 | 0 | 0 | 0 | 0 | 0 | 0 | 3436656.56 | 2185122.71 | 941364.99 | 310168.86 | 1514360.26 | 1514360.26 | 0 | 1514360.26 | 0 | 0 | 0 | 0 | 0 | 0 | 0 | 0 | 0 | 0 | 0 | 0 | 0 | 0 | 0 | 0 | 0 | 0 | 0 | 0 | 0 | 0 | 0 | 0 | 0 | 0 | 0 | 0 | 0 | 0 | 0 | 0 | 0 | 0 | 0 | 0 | 0 | 0 | 0 | 0 | 0 | 0 | 0 | 0 | 0 | 0 | 0 | 0 | 0 | 0 | 0 | 0 | 0 | 0 | 0 | 0 | 0 | 0 | 0 | 0 | 0 | 0 | 0 | 0 | 0 | 0 | 0 | 0 | 0 | 0 | 0 | 0 | 0 | 0 | 0 | 0 | 0 | 0 | 0 | 0 | 0 | 0 | 0 | 0 | 0 | 0 | 0 | 0 | 0 | 0 | 0 | 0 | 0 | 0 | 0 | 0 | 0 | 0 | 0 | 0 | 0 | 0 | 0 | 0 | 0 | 0 | 0 | 0 | 0 | 0 | 0 | 0 | 0 | 0 | 0 | 0 | 0 | 0 | 0 | 0 | 0 | 0 | 0 | 0 | 0 | 0 | 0 | 0 | 0 | 0 | 0 | 0 | 0 | 0 | 0 | 0 | 0 | 0 | 0 | 0 | 0 | 0 | 0 | 0 | 0 | 0 | 0 | 0 | 0 | 0 | 0 | 0 | 0 | 0 | 0
5 | 1 |  | 352 |  | Новый подраздел | Перегородки |  | 0 |  | 0 | [10 empty] | 0 | [53 empty] | 0 | [11 empty] | 0
52 | 1 | 5 | 324 | 0 | Новый подраздел | Перегородки | [7 empty] | 672388.07 | 381357.43 | 8757.29 | 1399.61 | 282273.35 | 0 | 1052.727 | 3.7459 | 428.84 | 263473.74 | 164590.13 | 0 | 0 | 672388.07 | 381357.43 | 8757.29 | 1399.61 | 282273.35 | 0 | 1052.727 | 3.7459 | 428.84 | 263473.74 | 164590.13 | 0 | 0 | 0 | 0 | 0 | 1100451.94 | 1094051.44 | 0 | 6400.5 | 381357.43 | 381357.43 | 0 | 381357.43 | 0 | 0 | 0 | 0 | 0 | 0 | 0 | 0 | 0 | 0 | 0 | 0 | 0 | 0 | 0 | 0 | 0 | 0 | 0 | 0 | 0 | 0 | 0 | 0 | 0 | 0 | 0 | 1100451.94 | 1094051.44 | 0 | 6400.5 | 381357.43 | 381357.43 | 0 | 381357.43 | 0 | 0 | 0 | 0 | 0 | 0 | 0 | 0 | 0 | 0 | 0 | 0 | 0 | 0 | 0 | 0 | 0 | 0 | 0 | 0 | 0 | 0 | 0 | 0 | 0 | 0 | 0 | 0 | 0 | 0 | 0 | 0 | 0 | 0 | 0 | 0 | 0 | 0 | 0 | 0 | 0 | 0 | 0 | 0 | 0 | 0 | 0 | 0 | 0 | 0 | 0 | 0 | 0 | 0 | 0 | 0 | 0 | 0 | 0 | 0 | 0 | 0 | 0 | 0 | 0 | 0 | 0 | 0 | 0 | 0 | 0 | 0 | 0 | 0 | 0 | 0 | 0 | 0 | 0 | 0 | 0 | 0 | 0 | 0 | 0 | 0 | 0 | 0 | 0 | 0 | 0 | 0 | 0 | 0 | 0 | 0 | 0 | 0 | 0 | 0 | 0 | 0 | 0 | 0 | 0 | 0 | 0 | 0 | 0 | 0 | 0 | 0 | 0 | 0 | 0 | 0 | 0 | 0 | 0 | 0
17 | 1 | 502 | 491 | 49 | 10-05-002-1 | Устройство перегородок из гипсокартонных листов (ГКЛ) по системе «КНАУФ» с одинарным металлическим каркасом и двухслойной обшивкой с обеих сторон (С 112) глухих | 100 м2 перегородок (за вычетом проемов) | 1.867 | 0 |  |  |  |  | 174452.63 | 101165.87 | 206.47 | 0 | 73080.29 | 0 | 283.4106 | 0 | 0 | 77465.11 | 39463.36 |  | 68187018 | 12064.451 | 10666.6 | 21.025 | 0 | 1376.826 | 0 | 151.8 | 0 | 0 | 11880.66 | 10666.6 | 16.82 | 0 | 1197.24 | 0 | 132 | 0 | 0 | 106 | 54 | 1 | 1 |  |  | 1 | 28.43 | 5.26 | 5.08 |  |  |  |  | 0 | 1 | ТЕР Московской обл., 10-05-002-1, приказ Минстроя России №675/пр от 28.02.2017 № 260/пр |  |  | 10001 | 0 | 10-05-002-1 | 1 | 2 | 0 | 28.43 | 1 | 1 | 1 | 1 | 1 |  | 118 | 63 |  |  |  | 0 | 0 | 0 | [5 empty] | 0 | Поправка: МДС 81-35.2004, п.4.7 Наименование: Работы, выполняемые при реконструкции зданий и сооружений работы, аналогичные технологическим процессам в новом строительстве (в том числе возведение новых конструктивных элементов) стоимость которых определена по соответствующим сборникам ФЕР, кроме сборника № 46 «Работы при реконструкции зданий и сооружений» | 0 | 174452.63 | 54186.328 | 110.5915 | 0 | 39143.1632 | 0 | 151.8 | 0 | 0 | 77465.1074 | 39463.3566 |  |  |  |  | )*1,25 | )*1,25 | )*1,15 |  | )*1,15 | )*1,25 |  |  |  | 0 | 0 | 1 | 1 |  |  |  | 1005 | 100 м2 перегородок (за вычетом проемов) | 100 м2 перегородок (за вычетом проемов) | 100 | [6 empty] | 63940278 | 2 | Общестроительные работы | 0 |  | 1 | 10001 | Деревянные конструкции | ФЕР-10 |  | Поправка: МДС 81-35.2004, п.4.7 |  | 0 | 11880.66 | 10666.6 | 16.82 | 0 | 1197.24 | 132 | 0 | 0 | [17 empty] | 0 | 0 | 0 | *0,9 | *0,85 |  |  | 106.2 | 53.55 |  |  |  |  | 1 |  | 226687930 | 2 | 1 | 2 | 0 | 0 | 0 | 291381.1 | 291381.1 | 0 | 0 |  | 0 | 3 | 0 |  | 0 | 1 | 0 | 0 | 0 | 0 | 0
18 | 1 | 499 |  | 49,1 | 104-0099 | Плиты минераловатные «Лайт-Баттс» ROCKWOOL, толщина 50 мм | м2 | 192.301 | 103 |  |  |  |  | 17979.82 | 17979.82 | 0 | 0 | 0 | 0 | 0 | 0 | 26.92 | 0 | 0 |  | 68187018 | 20.37 | 20.37 | 0 | 0 | 0 | 0 | 0 | 0 | 0.14 | 20.37 | 20.37 | 0 | 0 | 0 | 0 | 0 | 0 | 0.14 | 0 | 0 | 1 | 1 |  |  | 1 | 1 | 1 | 4.59 |  |  |  |  | 3 | 1 | ТССЦ Московской обл., 104-0099, приказ Минстроя России №675/пр от 28.02.2017 № 254/пр |  |  | 500001 | 0 | 104-0099 | 1 | 8 | 0 | 1 | 1 | 1 | 1 | 1 | 1 |  | 0 | 0 |  |  |  | 0 | 0 | 0 | [5 empty] | 0 |  | 0 | 17979.82 | 93.4983 | 0 | 0 | 0 | 0 | 0 | 0 | 0.14 | 0 | 0 | [13 empty] | 0 | 0 | 1 | 1 |  |  |  | 1005 | м2 | м2 | 1 | [6 empty] | 63940454 | 8 | Материалы строительные | 0 |  | 1 | 500001 | Материалы и конструкции ( строительные ) по ценникам и каталогом | ФССЦст |  |  |  | 0 | 20.37 | 20.37 | 0 | 0 | 0 | 0 | 0 | [18 empty] | 0 | 0 | 0 |  |  |  |  | 0 | 0 |  |  |  |  | 1 |  | -1993068365 | 2 | 1 | 2 | 0 | 0 | 0 | 17979.82 | 17979.82 | 0 | 0 |  | 0 | 3 | 0 |  | 0 | 1 | 0 | 0 | 0 | 0 | 0
18 | 1 | 494 |  | 49,2 | 101-2509 | Листы гипсокартонные ГКЛ 12,5 мм | м2 | -786.007 | -421 |  |  |  |  | -57410.74 | -57410.74 | 0 | 0 | 0 | 0 | 0 | 0 | 0 | 0 | 0 |  | 68187018 | 15.06 | 15.06 | 0 | 0 | 0 | 0 | 0 | 0 | 0 | 15.06 | 15.06 | 0 | 0 | 0 | 0 | 0 | 0 | 0 | 0 | 0 | 1 | 1 |  |  | 1 | 1 | 1 | 4.85 |  |  |  |  | 3 | 1 | ТССЦ Московской обл., 101-2509, приказ Минстроя России №675/пр от 28.02.2017 № 254/пр |  |  | 500001 | 0 | 101-2509 | 1 | 8 | 1 | 1 | 1 | 1 | 1 | 1 | 1 |  | 0 | 0 |  |  |  | 0 | 0 | 0 | [5 empty] | 0 |  | 0 | -57410.74 | 73.041 | 0 | 0 | 0 | 0 | 0 | 0 | 0 | 0 | 0 | [13 empty] | 0 | 0 | 1 | 1 |  |  |  | 1005 | м2 | м2 | 1 | [6 empty] | 63940454 | 8 | Материалы строительные | 0 |  | 1 | 500001 | Материалы и конструкции ( строительные ) по ценникам и каталогом | ФССЦст |  |  |  | 32768 | 15.06 | 15.06 | 0 | 0 | 0 | 0 | 0 | [18 empty] | 0 | 0 | 0 |  |  |  |  | 0 | 0 |  |  |  |  | 1 |  | 1477604143 | 2 | 1 | 2 | 0 | 0 | 0 | -57410.74 | -57410.74 | 0 | 0 |  | 0 | 3 | 0 |  | 0 | 1 | 0 | 0 | 0 | 0 | 0
18 | 1 | 495 |  | 49,3 | 101-2512 | Листы гипсокартонные ГКЛВ 12,5 мм | м2 | 786.007 | 421 |  |  |  |  | 77902.41 | 77902.41 | 0 | 0 | 0 | 0 | 0 | 0 | 314.4 | 0 | 0 |  | 68187018 | 20.52 | 20.52 | 0 | 0 | 0 | 0 | 0 | 0 | 0.4 | 20.52 | 20.52 | 0 | 0 | 0 | 0 | 0 | 0 | 0.4 | 0 | 0 | 1 | 1 |  |  | 1 | 1 | 1 | 4.83 |  |  |  |  | 3 | 1 | ТССЦ Московской обл., 101-2512, приказ Минстроя России №675/пр от 28.02.2017 № 254/пр |  |  | 500001 | 0 | 101-2512 | 1 | 8 | 0 | 1 | 1 | 1 | 1 | 1 | 1 |  | 0 | 0 |  |  |  | 0 | 0 | 0 | [5 empty] | 0 |  | 0 | 77902.41 | 99.1116 | 0 | 0 | 0 | 0 | 0 | 0 | 0.4 | 0 | 0 | [13 empty] | 0 | 0 | 1 | 1 |  |  |  | 1005 | м2 | м2 | 1 | [6 empty] | 63940454 | 8 | Материалы строительные | 0 |  | 1 | 500001 | Материалы и конструкции ( строительные ) по ценникам и каталогом | ФССЦст |  |  |  | 0 | 20.52 | 20.52 | 0 | 0 | 0 | 0 | 0 | [18 empty] | 0 | 0 | 0 |  |  |  |  | 0 | 0 |  |  |  |  | 1 |  | 1528749664 | 2 | 1 | 2 | 0 | 0 | 0 | 77902.41 | 77902.41 | 0 | 0 |  | 0 | 3 | 0 |  | 0 | 1 | 0 | 0 | 0 | 0 | 0
17 | 1 | 505 | 494 | 50 | 11-01-018-3 | прим. Установка жилок алюминиевых в мозаичные покрытия | 100 м жилок | 0.48 | 0 |  |  |  |  | 4242.92 | 1478.76 | 5.11 | 0 | 2759.05 | 0 | 10.8192 | 0 | 0 | 3062.55 | 1765.79 |  | 68187018 | 945.619 | 742.35 | 1.0875 | 0 | 202.1815 | 0 | 22.54 | 0 | 0 | 919.03 | 742.35 | 0.87 | 0 | 175.81 | 0 | 19.6 | 0 | 0 | 111 | 64 | 1 | 1 |  |  | 1 | 28.43 | 9.78 | 4.15 |  |  |  |  | 0 | 1 | ТЕР Московской обл., 11-01-018-3, приказ Минстроя России №675/пр от 28.02.2017 № 260/пр |  |  | 11001 | 0 | 11-01-018-3 | 1 | 2 | 0 | 28.43 | 1 | 1 | 1 | 1 | 1 |  | 123 | 75 |  |  |  | 0 | 0 | 0 | [5 empty] | 0 | Поправка: МДС 81-35.2004, п.4.7 Наименование: Работы, выполняемые при реконструкции зданий и сооружений работы, аналогичные технологическим процессам в новом строительстве (в том числе возведение новых конструктивных элементов) стоимость которых определена по соответствующим сборникам ФЕР, кроме сборника № 46 «Работы при реконструкции зданий и сооружений» | 0 | 4242.92 | 3080.7525 | 10.6357 | 0 | 5748.02 | 0 | 22.54 | 0 | 0 | 3062.5455 | 1765.792 |  |  |  |  | )*1,25 | )*1,25 | )*1,15 |  | )*1,15 | )*1,25 |  |  |  | 0 | 0 | 1 | 1 |  |  |  | 1013 | 100 м жилок | 100 м жилок | 1 | [6 empty] | 63940279 | 2 | Общестроительные работы | 0 |  | 1 | 11001 | Полы | ФЕР-11 |  | Поправка: МДС 81-35.2004, п.4.7 |  | 0 | 919.03 | 742.35 | 0.87 | 0 | 175.81 | 19.6 | 0 | 0 | [17 empty] | 0 | 0 | 0 | *0,9 | *0,85 |  |  | 110.7 | 63.75 |  |  |  |  | 1 |  | 907767312 | 2 | 1 | 2 | 0 | 0 | 0 | 9071.26 | 9071.26 | 0 | 0 |  | 0 | 3 | 0 |  | 0 | 1 | 0 | 0 | 0 | 0 | 0
17 | 1 | 515 | 507 | 51 | 09-03-046-1 | Монтаж перегородок из алюминиевых сплавов сборно-разборных с остеклением | 100 м2 | 0.9139 | 0 |  |  |  |  | 105692.58 | 1658.89 | 6396.74 | 964.59 | 97636.95 | 0 | 341.3809 | 2.5132 | 0 | 79867.25 | 70993.11 |  | 68187018 | 4755.1135 | 280.12 | 717.15 | 37.125 | 3757.8435 | 0 | 373.543 | 2.75 | 0 | 4121.53 | 280.12 | 573.72 | 29.7 | 3267.69 | 0 | 324.82 | 2.2 | 0 | 81 | 72 | 1 | 1 |  |  | 1 | 28.43 | 9.76 | 6.48 |  |  |  |  | 0 | 1 | ТЕР Московской обл., 09-03-046-1, приказ Минстроя России №675/пр от 28.02.2017 № 260/пр |  |  | 9001 | 0 | 09-03-046-1 | 1 | 2 | 0 | 28.43 | 1 | 1 | 1 | 1 | 1 |  | 90 | 85 |  |  |  | 0 | 0 | 0 | [5 empty] | 0 | Поправка: МДС 81-35.2004, п.4.7 Наименование: Работы, выполняемые при реконструкции зданий и сооружений работы, аналогичные технологическим процессам в новом строительстве (в том числе возведение новых конструктивных элементов) стоимость которых определена по соответствующим сборникам ФЕР, кроме сборника № 46 «Работы при реконструкции зданий и сооружений» | 0 | 105692.58 | 1815.1776 | 6999.384 | 1055.4637 | 106835.4907 | 0 | 373.543 | 2.75 | 0 | 79867.2474 | 70993.1088 |  |  |  |  | )*1,25 | )*1,25 | )*1,15 |  | )*1,15 | )*1,25 |  |  |  | 0 | 0 | 1 | 1 |  |  |  | 1005 | 100 м2 | 100 м2 | 100 | [6 empty] | 63940277 | 2 | Общестроительные работы | 0 |  | 1 | 9001 | Металлические конструкции | ФЕР-09 |  | Поправка: МДС 81-35.2004, п.4.7 |  | 0 | 4121.53 | 280.12 | 573.72 | 29.7 | 3267.69 | 324.82 | 2.2 | 0 | [17 empty] | 0 | 0 | 0 | *0,9 | *0,85 |  |  | 81 | 72.25 |  |  |  |  | 1 |  | 615250176 | 2 | 1 | 2 | 0 | 0 | 0 | 256552.94 | 256552.94 | 0 | 0 |  | 0 | 3 | 0 |  | 0 | 1 | 0 | 0 | 0 | 0 | 0
18 | 1 | 512 |  | 51,1 | 101-5296 | Стекло армированное листовое, гладкое, бесцветное, размером 1300х1600 мм, толщиной 5,5 мм | м2 | 182.78 | 200 |  |  |  |  | 134953.09 | 134953.09 | 0 | 0 | 0 | 0 | 0 | 0 | 73.11 | 0 | 0 |  | 68187018 | 109.06 | 109.06 | 0 | 0 | 0 | 0 | 0 | 0 | 0.4 | 109.06 | 109.06 | 0 | 0 | 0 | 0 | 0 | 0 | 0.4 | 0 | 0 | 1 | 1 |  |  | 1 | 1 | 1 | 6.77 |  |  |  |  | 3 | 1 | ТССЦ Московской обл., 101-5296, приказ Минстроя России №675/пр от 28.02.2017 № 254/пр |  |  | 500001 | 0 | 101-5296 | 1 | 8 | 0 | 1 | 1 | 1 | 1 | 1 | 1 |  | 0 | 0 |  |  |  | 0 | 0 | 0 | [5 empty] | 0 |  | 0 | 134953.09 | 738.3362 | 0 | 0 | 0 | 0 | 0 | 0 | 0.4 | 0 | 0 | [13 empty] | 0 | 0 | 1 | 1 |  |  |  | 1005 | м2 | м2 | 1 | [6 empty] | 63940454 | 8 | Материалы строительные | 0 |  | 1 | 500001 | Материалы и конструкции ( строительные ) по ценникам и каталогом | ФССЦст |  |  |  | 0 | 109.06 | 109.06 | 0 | 0 | 0 | 0 | 0 | [18 empty] | 0 | 0 | 0 |  |  |  |  | 0 | 0 |  |  |  |  | 1 |  | 1857014117 | 2 | 1 | 2 | 0 | 0 | 0 | 134953.09 | 134953.09 | 0 | 0 |  | 0 | 3 | 0 |  | 0 | 1 | 0 | 0 | 0 | 0 | 0
17 | 1 | 524 | 515 | 52 | 10-01-039-3 | Установка блоков в наружных и внутренних дверных проемах в перегородках и деревянных нерубленых стенах, площадь проема до 3 м2 | 100 м2 проемов | 0.108 | 0 |  |  |  |  | 16043.77 | 11952.97 | 448.39 | 0 | 3642.41 | 0 | 14.283 | 0 | 0 | 3860.95 | 1966.9 |  | 68187018 | 25618.9725 | 24007.74 | 424.95 | 0 | 1186.2825 | 0 | 132.25 | 0 | 0 | 25379.25 | 24007.74 | 339.96 | 0 | 1031.55 | 0 | 115 | 0 | 0 | 106 | 54 | 1 | 1 |  |  | 1 | 28.43 | 9.77 | 4.61 |  |  |  |  | 0 | 1 | ТЕР Московской обл., 10-01-039-3, приказ Минстроя России №675/пр от 28.02.2017 № 260/пр |  |  | 10001 | 0 | 10-01-039-3 | 1 | 2 | 0 | 28.43 | 1 | 1 | 1 | 1 | 1 |  | 118 | 63 |  |  |  | 0 | 0 | 0 | [5 empty] | 0 | Поправка: МДС 81-35.2004, п.4.7 Наименование: Работы, выполняемые при реконструкции зданий и сооружений работы, аналогичные технологическим процессам в новом строительстве (в том числе возведение новых конструктивных элементов) стоимость которых определена по соответствующим сборникам ФЕР, кроме сборника № 46 «Работы при реконструкции зданий и сооружений» | 0 | 16043.77 | 110675.6814 | 4151.7615 | 0 | 33726.0115 | 0 | 132.25 | 0 | 0 | 3860.9546 | 1966.9014 |  |  |  |  | )*1,25 | )*1,25 | )*1,15 |  | )*1,15 | )*1,25 |  |  |  | 0 | 0 | 1 | 1 |  |  |  | 1013 | 100 м2 проемов | 100 м2 проемов | 1 | [6 empty] | 63940278 | 2 | Общестроительные работы | 0 |  | 1 | 10001 | Деревянные конструкции | ФЕР-10 |  | Поправка: МДС 81-35.2004, п.4.7 |  | 0 | 25379.25 | 24007.74 | 339.96 | 0 | 1031.55 | 115 | 0 | 0 | [17 empty] | 0 | 0 | 0 | *0,9 | *0,85 |  |  | 106.2 | 53.55 |  |  |  |  | 1 |  | 122676480 | 2 | 1 | 2 | 0 | 0 | 0 | 21871.62 | 21871.62 | 0 | 0 |  | 0 | 3 | 0 |  | 0 | 1 | 0 | 0 | 0 | 0 | 0
18 | 1 | 521 |  | 52,1 | 203-0205 | Блоки дверные двупольные с полотном глухим ДГ 21-13, площадь 2,63 м2 | м2 | -10.8 | -100 |  |  |  |  | -8987.11 | -8987.11 | 0 | 0 | 0 | 0 | 0 | 0 | 0 | 0 | 0 |  | 68187018 | 207 | 207 | 0 | 0 | 0 | 0 | 0 | 0 | 0 | 207 | 207 | 0 | 0 | 0 | 0 | 0 | 0 | 0 | 0 | 0 | 1 | 1 |  |  | 1 | 1 | 1 | 4.02 |  |  |  |  | 3 | 1 | ТССЦ Московской обл., 203-0205, приказ Минстроя России №675/пр от 28.02.2017 № 255/пр |  |  | 500001 | 0 | 203-0205 | 1 | 8 | 1 | 1 | 1 | 1 | 1 | 1 | 1 |  | 0 | 0 |  |  |  | 0 | 0 | 0 | [5 empty] | 0 |  | 0 | -8987.11 | 832.14 | 0 | 0 | 0 | 0 | 0 | 0 | 0 | 0 | 0 | [13 empty] | 0 | 0 | 1 | 1 |  |  |  | 1005 | м2 | м2 | 1 | [6 empty] | 63940454 | 8 | Материалы строительные | 0 |  | 1 | 500001 | Материалы и конструкции ( строительные ) по ценникам и каталогом | ФССЦст |  |  |  | 32768 | 207 | 207 | 0 | 0 | 0 | 0 | 0 | [18 empty] | 0 | 0 | 0 |  |  |  |  | 0 | 0 |  |  |  |  | 1 |  | -1292989106 | 2 | 1 | 2 | 0 | 0 | 0 | -8987.11 | -8987.11 | 0 | 0 |  | 0 | 3 | 0 |  | 0 | 1 | 0 | 0 | 0 | 0 | 0
18 | 1 | 524 |  | 52,2 | Цена поставщика | Дверь глухая Olovi 900х2000 мм | шт. | 6 | 55.5556 |  |  |  |  | 6400.5 | 6400.5 | 0 | 0 | 0 | 0 | 0 | 0 | 0 | 0 | 0 |  | 68187018 | 1066.75 | 1066.75 | 0 | 0 | 0 | 0 | 0 | 0 | 0 | 1066.75 | 1066.75 | 0 | 0 | 0 | 0 | 0 | 0 | 0 | 0 | 0 | 1 | 1 |  |  | 1 | 1 | 1 | 1 |  |  |  |  | 3 | 4 |  |  |  | 0 | 0 |  | 0 | 16 | 0 | 1 | 1 | 1 | 1 | 1 | 1 |  | 0 | 0 |  |  |  | 0 | 0 | 0 | [5 empty] | 0 |  | 0 | 6400.5 | 1066.75 | 0 | 0 | 0 | 0 | 0 | 0 | 0 | 0 | 0 | [13 empty] | 0 | 0 | 1 | 1 |  |  |  | 1010 | шт. | шт. | 1 | [6 empty] | 63940116 | 16 | Строка по умолчанию | 0 |  | 4 | 0 | Прочие работы | по умолчанию |  |  |  | 0 | 1066.75 | 1066.75 | 0 | 0 | 0 | 0 | 0 |  | 5 |  |  | 1 | 18 |  | 1255 | [10 empty] | 0 | 0 | 0 |  |  |  |  | 0 | 0 |  | [1 255 / 1,2] + 2% Трансп |  |  | 1 |  | 992965380 | 2 | 3 | -2 | 0 | 0 | 0 | 6400.5 | 0 | 0 | 6400.5 |  | 1 | 1 | 0 |  | 0 | 1 | 0 | 0 | 0 | 0 | 0
18 | 1 | 523 |  | 52,3 | 203-0477 | Наличник Н-3, размер 13х40 мм | м | 30 | 277.7778 |  |  |  |  | 667.49 | 667.49 | 0 | 0 | 0 | 0 | 0 | 0 | 0.6 | 0 | 0 |  | 68187018 | 8.15 | 8.15 | 0 | 0 | 0 | 0 | 0 | 0 | 0.02 | 8.15 | 8.15 | 0 | 0 | 0 | 0 | 0 | 0 | 0.02 | 0 | 0 | 1 | 1 |  |  | 1 | 1 | 1 | 2.73 |  |  |  |  | 3 | 1 | ТССЦ Московской обл., 203-0477, приказ Минстроя России №675/пр от 28.02.2017 № 255/пр |  |  | 500001 | 0 | 203-0477 | 1 | 8 | 0 | 1 | 1 | 1 | 1 | 1 | 1 |  | 0 | 0 |  |  |  | 0 | 0 | 0 | [5 empty] | 0 |  | 0 | 667.49 | 22.2495 | 0 | 0 | 0 | 0 | 0 | 0 | 0.02 | 0 | 0 | [13 empty] | 0 | 0 | 1 | 1 |  |  |  | 1003 | м | м | 1 | [6 empty] | 63940454 | 8 | Материалы строительные | 0 |  | 1 | 500001 | Материалы и конструкции ( строительные ) по ценникам и каталогом | ФССЦст |  |  |  | 0 | 8.15 | 8.15 | 0 | 0 | 0 | 0 | 0 | [18 empty] | 0 | 0 | 0 |  |  |  |  | 0 | 0 |  |  |  |  | 1 |  | -1539749625 | 2 | 1 | 2 | 0 | 0 | 0 | 667.49 | 667.49 | 0 | 0 |  | 0 | 3 | 0 |  | 0 | 1 | 0 | 0 | 0 | 0 | 0
17 | 1 | 535 | 525 | 53 | 09-04-012-1 | Установка металлических дверных блоков в готовые проемы | 1 м2 проема | 3.04 | 0 |  |  |  |  | 3484.97 | 451.05 | 667.41 | 0 | 2366.51 | 0 | 8.3904 | 0 | 0 | 1916.87 | 1703.89 |  | 68187018 | 76.889 | 25.67 | 23.8375 | 0 | 27.3815 | 0 | 2.76 | 0 | 0 | 68.55 | 25.67 | 19.07 | 0 | 23.81 | 0 | 2.4 | 0 | 0 | 81 | 72 | 1 | 1 |  |  | 1 | 28.43 | 9.21 | 5.78 |  |  |  |  | 0 | 1 | ТЕР Московской обл., 09-04-012-1, приказ Минстроя России №675/пр от 28.02.2017 № 260/пр |  |  | 9001 | 0 | 09-04-012-1 | 1 | 2 | 0 | 28.43 | 1 | 1 | 1 | 1 | 1 |  | 90 | 85 |  |  |  | 0 | 0 | 0 | [5 empty] | 0 | Поправка: МДС 81-35.2004, п.4.7 Наименование: Работы, выполняемые при реконструкции зданий и сооружений работы, аналогичные технологическим процессам в новом строительстве (в том числе возведение новых конструктивных элементов) стоимость которых определена по соответствующим сборникам ФЕР, кроме сборника № 46 «Работы при реконструкции зданий и сооружений» | 0 | 3484.97 | 148.3726 | 219.5434 | 0 | 778.456 | 0 | 2.76 | 0 | 0 | 1916.8731 | 1703.8872 |  |  |  |  | )*1,25 | )*1,25 | )*1,15 |  | )*1,15 | )*1,25 |  |  |  | 0 | 0 | 1 | 1 |  |  |  | 1013 | 1 м2 проема | 1 м2 проема | 1 | [6 empty] | 63940277 | 2 | Общестроительные работы | 0 |  | 1 | 9001 | Металлические конструкции | ФЕР-09 |  | Поправка: МДС 81-35.2004, п.4.7 |  | 0 | 68.55 | 25.67 | 19.07 | 0 | 23.81 | 2.4 | 0 | 0 | [17 empty] | 0 | 0 | 0 | *0,9 | *0,85 |  |  | 81 | 72.25 |  |  |  |  | 1 |  | -969021570 | 2 | 1 | 2 | 0 | 0 | 0 | 7105.73 | 7105.73 | 0 | 0 |  | 0 | 3 | 0 |  | 0 | 1 | 0 | 0 | 0 | 0 | 0
18 | 1 | 535 |  | 53,1 | 301-4190 | Решетки жалюзийные регулируемые из алюминиевого профиля с порошковым покрытием марки РВ-1, размером 900х700 мм | шт. | 2 | 0.65789 |  |  |  |  | 6659.79 | 6659.79 | 0 | 0 | 0 | 0 | 0 | 0 | 0.42 | 0 | 0 |  | 68187018 | 525.22 | 525.22 | 0 | 0 | 0 | 0 | 0 | 0 | 0.21 | 525.22 | 525.22 | 0 | 0 | 0 | 0 | 0 | 0 | 0.21 | 0 | 0 | 1 | 1 |  |  | 1 | 1 | 1 | 6.34 |  |  |  |  | 3 | 1 | ТССЦ Московской обл., 301-4190, приказ Минстроя России №675/пр от 28.02.2017 № 256/пр |  |  | 500001 | 0 | 301-4190 | 1 | 8 | 0 | 1 | 1 | 1 | 1 | 1 | 1 |  | 0 | 0 |  |  |  | 0 | 0 | 0 | [5 empty] | 0 |  | 0 | 6659.79 | 3329.8948 | 0 | 0 | 0 | 0 | 0 | 0 | 0.21 | 0 | 0 | [13 empty] | 0 | 0 | 1 | 1 |  |  |  | 1010 | шт. | шт. | 1 | [6 empty] | 63940454 | 8 | Материалы строительные | 0 |  | 1 | 500001 | Материалы и конструкции ( строительные ) по ценникам и каталогом | ФССЦст |  |  |  | 0 | 525.22 | 525.22 | 0 | 0 | 0 | 0 | 0 | [18 empty] | 0 | 0 | 0 |  |  |  |  | 0 | 0 |  |  |  |  | 1 |  | 1393370204 | 2 | 1 | 2 | 0 | 0 | 0 | 6659.79 | 6659.79 | 0 | 0 |  | 0 | 3 | 0 |  | 0 | 1 | 0 | 0 | 0 | 0 | 0
18 | 1 | 534 |  | 53,2 | 206-0247 | Алюминиевая часть для дверей балконных деревянно-алюминиевых под двойное остекление в спаренном переплете, распашных однопольных, с фрамугой АС 18-9, АС 18-9Л | шт. | 2 | 0.65789 |  |  |  |  | 29665.09 | 29665.09 | 0 | 0 | 0 | 0 | 0 | 0 | 3.9 | 0 | 0 |  | 68187018 | 2741.69 | 2741.69 | 0 | 0 | 0 | 0 | 0 | 0 | 1.95 | 2741.69 | 2741.69 | 0 | 0 | 0 | 0 | 0 | 0 | 1.95 | 0 | 0 | 1 | 1 |  |  | 1 | 1 | 1 | 5.41 |  |  |  |  | 3 | 1 | ТССЦ Московской обл., 206-0247, приказ Минстроя России №675/пр от 28.02.2017 № 255/пр |  |  | 500001 | 0 |  | 0 | 8 | 0 | 1 | 1 | 1 | 1 | 1 | 1 |  | 0 | 0 |  |  |  | 0 | 0 | 0 | [5 empty] | 0 |  | 0 | 29665.09 | 14832.5429 | 0 | 0 | 0 | 0 | 0 | 0 | 1.95 | 0 | 0 | [13 empty] | 0 | 0 | 1 | 1 |  |  |  | 1010 | шт. | шт. | 1 | [6 empty] | 63940454 | 8 | Материалы строительные | 0 |  | 1 | 500001 | Материалы и конструкции ( строительные ) по ценникам и каталогом | ФССЦст |  |  |  | 0 | 2741.69 | 2741.69 | 0 | 0 | 0 | 0 | 0 | [18 empty] | 0 | 0 | 0 |  |  |  |  | 0 | 0 |  |  |  |  | 1 |  | 934054201 | 2 | 1 | 3 | 0 | 0 | 0 | 29665.09 | 29665.09 | 0 | 0 |  | 0 | 3 | 0 |  | 0 | 1 | 0 | 0 | 0 | 0 | 0
18 | 1 | 530 |  | 53,3 | 101-0951 | Замок врезной оцинкованный с цилиндровым механизмом из латуни | компл. | 2 | 0.65789 |  |  |  |  | 304.88 | 304.88 | 0 | 0 | 0 | 0 | 0 | 0 | 0.04 | 0 | 0 |  | 68187018 | 109.67 | 109.67 | 0 | 0 | 0 | 0 | 0 | 0 | 0.02 | 109.67 | 109.67 | 0 | 0 | 0 | 0 | 0 | 0 | 0.02 | 0 | 0 | 1 | 1 |  |  | 1 | 1 | 1 | 1.39 |  |  |  |  | 3 | 1 | ТССЦ Московской обл., 101-0951, приказ Минстроя России №675/пр от 28.02.2017 № 254/пр |  |  | 500001 | 0 | 101-0951 | 1 | 8 | 0 | 1 | 1 | 1 | 1 | 1 | 1 |  | 0 | 0 |  |  |  | 0 | 0 | 0 | [5 empty] | 0 |  | 0 | 304.88 | 152.4413 | 0 | 0 | 0 | 0 | 0 | 0 | 0.02 | 0 | 0 | [13 empty] | 0 | 0 | 1 | 1 |  |  |  | 1013 | компл. | компл. | 1 | [6 empty] | 63940454 | 8 | Материалы строительные | 0 |  | 1 | 500001 | Материалы и конструкции ( строительные ) по ценникам и каталогом | ФССЦст |  |  |  | 0 | 109.67 | 109.67 | 0 | 0 | 0 | 0 | 0 | [18 empty] | 0 | 0 | 0 |  |  |  |  | 0 | 0 |  |  |  |  | 1 |  | -819682241 | 2 | 1 | 2 | 0 | 0 | 0 | 304.88 | 304.88 | 0 | 0 |  | 0 | 3 | 0 |  | 0 | 1 | 0 | 0 | 0 | 0 | 0
17 | 1 | 542 | 532 | 54 | 15-04-027-5 | прим. Третья шпатлевка при высококачественной окраске по штукатурке и сборным конструкциям стен, подготовленных под окраску | 100 м2 окрашиваемой поверхности | 3.726 | 0 |  |  |  |  | 18721.43 | 4693.99 | 137.56 | 18.54 | 13889.88 | 0 | 51.376 | 0.046575 | 0 | 13213 | 6536.96 |  | 68187018 | 537.2755 | 402.49 | 3.6625 | 0.175 | 131.123 | 0 | 13.7885 | 0.0125 | 0 | 519.44 | 402.49 | 2.93 | 0.14 | 114.02 | 0 | 11.99 | 0.01 | 0 | 95 | 47 | 1 | 1 |  |  | 1 | 28.43 | 10.08 | 3.13 |  |  |  |  | 0 | 1 | ТЕР Московской обл., 15-04-027-5, приказ Минстроя России №675/пр от 28.02.2017 № 260/пр |  |  | 15001 | 0 | 15-04-027-5 | 1 | 2 | 0 | 28.43 | 1 | 1 | 1 | 1 | 1 |  | 105 | 55 |  |  |  | 0 | 0 | 0 | [5 empty] | 0 | Поправка: МДС 81-35.2004, п.4.7 Наименование: Работы, выполняемые при реконструкции зданий и сооружений работы, аналогичные технологическим процессам в новом строительстве (в том числе возведение новых конструктивных элементов) стоимость которых определена по соответствующим сборникам ФЕР, кроме сборника № 46 «Работы при реконструкции зданий и сооружений» | 0 | 18721.43 | 1259.7937 | 36.918 | 4.9752 | 3727.8269 | 0 | 13.7885 | 0.0125 | 0 | 13212.999 | 6536.9574 |  |  |  |  | )*1,25 | )*1,25 | )*1,15 |  | )*1,15 | )*1,25 |  |  |  | 0 | 0 | 1 | 1 |  |  |  | 1005 | 100 м2 окрашиваемой поверхности | 100 м2 окрашиваемой поверхности | 100 | [6 empty] | 63940301 | 2 | Общестроительные работы | 0 |  | 1 | 15001 | Отделочные работы | ФЕР-15 |  | Поправка: МДС 81-35.2004, п.4.7 |  | 0 | 519.44 | 402.49 | 2.93 | 0.14 | 114.02 | 11.99 | 0.01 | 0 | [17 empty] | 0 | 0 | 0 | *0,9 | *0,85 |  |  | 94.5 | 46.75 |  |  |  |  | 1 |  | -465333030 | 2 | 1 | 2 | 0 | 0 | 0 | 38471.39 | 38471.39 | 0 | 0 |  | 0 | 3 | 0 |  | 0 | 1 | 0 | 0 | 0 | 0 | 0
17 | 1 | 548 | 538 | 55 | 15-04-006-3 | Покрытие поверхностей грунтовкой глубокого проникновения за 1 раз стен | 100 м2 покрытия | 3.726 | 0 |  |  |  |  | 7751.15 | 17.03 | 58.26 | 18.54 | 7675.86 | 0 | 28.0661 | 0.046575 | 0 | 7309.68 | 3616.37 |  | 68187018 | 74.1165 | 0.18 | 1.475 | 0.175 | 72.4615 | 0 | 7.5325 | 0.0125 | 0 | 64.37 | 0.18 | 1.18 | 0.14 | 63.01 | 0 | 6.55 | 0.01 | 0 | 95 | 47 | 1 | 1 |  |  | 1 | 28.43 | 10.6 | 25.39 |  |  |  |  | 0 | 1 | ТЕР Московской обл., 15-04-006-3, приказ Минстроя России №675/пр от 28.02.2017 № 260/пр |  |  | 15001 | 0 | 15-04-006-3 | 1 | 2 | 0 | 28.43 | 1 | 1 | 1 | 1 | 1 |  | 105 | 55 |  |  |  | 0 | 0 | 0 | [5 empty] | 0 | Поправка: МДС 81-35.2004, п.4.7 Наименование: Работы, выполняемые при реконструкции зданий и сооружений работы, аналогичные технологическим процессам в новом строительстве (в том числе возведение новых конструктивных элементов) стоимость которых определена по соответствующим сборникам ФЕР, кроме сборника № 46 «Работы при реконструкции зданий и сооружений» | 0 | 7751.15 | 4.5702 | 15.635 | 4.9752 | 2060.0804 | 0 | 7.5325 | 0.0125 | 0 | 7309.68 | 3616.368 |  |  |  |  | )*1,25 | )*1,25 | )*1,15 |  | )*1,15 | )*1,25 |  |  |  | 0 | 0 | 1 | 1 |  |  |  | 1013 | 100 м2 покрытия | 100 м2 покрытия | 1 | [6 empty] | 63940301 | 2 | Общестроительные работы | 0 |  | 1 | 15001 | Отделочные работы | ФЕР-15 |  | Поправка: МДС 81-35.2004, п.4.7 |  | 0 | 64.37 | 0.18 | 1.18 | 0.14 | 63.01 | 6.55 | 0.01 | 0 | [17 empty] | 0 | 0 | 0 | *0,9 | *0,85 |  |  | 94.5 | 46.75 |  |  |  |  | 1 |  | -764209366 | 2 | 1 | 2 | 0 | 0 | 0 | 18677.2 | 18677.2 | 0 | 0 |  | 0 | 3 | 0 |  | 0 | 1 | 0 | 0 | 0 | 0 | 0
18 | 1 | 548 |  | 55,1 | 101-2416 | Грунтовка: "Бетоконтакт", КНАУФ | кг | 48.438 | 13 |  |  |  |  | 5970.26 | 5970.26 | 0 | 0 | 0 | 0 | 0 | 0 | 0 | 0 | 0 |  | 68187018 | 22.91 | 22.91 | 0 | 0 | 0 | 0 | 0 | 0 | 0 | 22.91 | 22.91 | 0 | 0 | 0 | 0 | 0 | 0 | 0 | 0 | 0 | 1 | 1 |  |  | 1 | 1 | 1 | 5.38 |  |  |  |  | 3 | 1 | ТССЦ-2001 Московской области, 101-2416, протокол от 24.05.2017 г. № 5 |  |  | 500001 | 0 | 101-2416 | 1 | 8 | 0 | 1 | 1 | 1 | 1 | 1 | 1 |  | 0 | 0 |  |  |  | 0 | 0 | 0 | [5 empty] | 0 |  | 0 | 5970.26 | 123.2558 | 0 | 0 | 0 | 0 | 0 | 0 | 0 | 0 | 0 | [13 empty] | 0 | 0 | 1 | 1 |  |  |  | 1009 | кг | кг | 1 | [6 empty] | 63940454 | 8 | Материалы строительные | 0 |  | 1 | 500001 | Материалы и конструкции ( строительные ) по ценникам и каталогом | ФССЦст |  |  |  | 0 | 22.91 | 22.91 | 0 | 0 | 0 | 0 | 0 | [18 empty] | 0 | 0 | 0 |  |  |  |  | 0 | 0 |  |  |  |  | 1 |  | 1271950443 | 2 | 1 | 2 | 0 | 0 | 0 | 5970.26 | 5970.26 | 0 | 0 |  | 0 | 3 | 0 |  | 0 | 1 | 0 | 0 | 0 | 0 | 0
17 | 1 | 555 | 545 | 56 | 61-1-9 | Сплошное выравнивание штукатурки внутри здания (однослойная штукатурка) сухой растворной смесью (типа «Ветонит») толщиной до 10 мм для последующей окраски или оклейки обоями стен | 100 м2 поверхности | 0.24 | 0 |  |  |  |  | 5232.65 | 166.31 | 151.66 | 141.17 | 4914.68 | 0 | 17.712 | 0.456 | 0 | 3994.12 | 2527.93 |  | 68187018 | 867.07 | 114.54 | 32.24 | 20.69 | 720.29 | 0 | 73.8 | 1.9 | 0 | 867.07 | 114.54 | 32.24 | 20.69 | 720.29 | 0 | 73.8 | 1.9 | 0 | 79 | 50 | 1 | 1 |  |  | 1 | 28.43 | 19.6 | 6.05 |  |  |  |  | 0 | 1 | ТЕРр Московской обл., 61-1-9, приказ Минстроя России №675/пр от 28.02.2017 № 263/пр |  |  | 61001 | 0 | 61-1-9 | 1 | 6 | 0 | 28.43 | 1 | 1 | 1 | 1 | 1 |  | 79 | 50 |  |  |  | 0 | 0 | 0 | [5 empty] | 0 |  | 0 | 5232.65 | 692.967 | 631.904 | 588.2167 | 20477.8447 | 0 | 73.8 | 1.9 | 0 | 3994.1215 | 2527.925 | [13 empty] | 0 | 0 | 1 | 1 |  |  |  | 1013 | 100 м2 поверхности | 100 м2 поверхности | 1 | [6 empty] | 63940357 | 6 | Ремонтно-строительные работы | 0 |  | 1 | 61001 | Штукатрурные работы | рФЕР-61 |  |  |  | 0 | 867.07 | 114.54 | 32.24 | 20.69 | 720.29 | 73.8 | 1.9 | 0 | [17 empty] | 0 | 0 | 0 |  |  |  |  | 79 | 50 |  |  |  |  | 1 |  | -1921171379 | 2 | 1 | 2 | 0 | 0 | 0 | 11754.7 | 11754.7 | 0 | 0 |  | 0 | 3 | 0 |  | 0 | 1 | 0 | 0 | 0 | 0 | 0
18 | 1 | 554 |  | 56,1 | 101-3171 | Шпатлевка Ветонит LR | т | 0.2304 | 0.96 |  |  |  |  | 7884.12 | 7884.12 | 0 | 0 | 0 | 0 | 0 | 0 | 9.45 | 0 | 0 |  | 68187018 | 8245.61 | 8245.61 | 0 | 0 | 0 | 0 | 0 | 0 | 41 | 8245.61 | 8245.61 | 0 | 0 | 0 | 0 | 0 | 0 | 41 | 0 | 0 | 1 | 1 |  |  | 1 | 1 | 1 | 4.15 |  |  |  |  | 3 | 1 | ТССЦ Московской обл., 101-3171, приказ Минстроя России №675/пр от 28.02.2017 № 254/пр |  |  | 500001 | 0 | 101-3171 | 1 | 8 | 0 | 1 | 1 | 1 | 1 | 1 | 1 |  | 0 | 0 |  |  |  | 0 | 0 | 0 | [5 empty] | 0 |  | 0 | 7884.12 | 34219.2815 | 0 | 0 | 0 | 0 | 0 | 0 | 41 | 0 | 0 | [13 empty] | 0 | 0 | 1 | 1 |  |  |  | 1009 | т | т | 1000 | [6 empty] | 63940454 | 8 | Материалы строительные | 0 |  | 1 | 500001 | Материалы и конструкции ( строительные ) по ценникам и каталогом | ФССЦст |  |  |  | 0 | 8245.61 | 8245.61 | 0 | 0 | 0 | 0 | 0 | [18 empty] | 0 | 0 | 0 |  |  |  |  | 0 | 0 |  |  |  |  | 1 |  | -33711620 | 2 | 1 | 2 | 0 | 0 | 0 | 7884.12 | 7884.12 | 0 | 0 |  | 0 | 3 | 0 |  | 0 | 1 | 0 | 0 | 0 | 0 | 0
17 | 1 | 564 | 554 | 57 | 15-04-007-3 | Окраска водно-дисперсионными акриловыми составами улучшенная по сборным конструкциям стен, подготовленным под окраску | 100 м2 окрашиваемой поверхности | 3.726 | 0 |  |  |  |  | 50129.99 | 14389.81 | 413.68 | 15.89 | 35326.5 | 0 | 140.2448 | 0.046575 | 0 | 33575.27 | 16610.92 |  | 68187018 | 909.346 | 564.62 | 11.2375 | 0.15 | 333.4885 | 0 | 37.6395 | 0.0125 | 0 | 863.6 | 564.62 | 8.99 | 0.12 | 289.99 | 0 | 32.73 | 0.01 | 0 | 95 | 47 | 1 | 1 |  |  | 1 | 28.43 | 9.88 | 6.84 |  |  |  |  | 0 | 1 | ТЕР Московской обл., 15-04-007-3, приказ Минстроя России №675/пр от 28.02.2017 № 260/пр |  |  | 15001 | 0 | 15-04-007-3 | 1 | 2 | 0 | 28.43 | 1 | 1 | 1 | 1 | 1 |  | 105 | 55 |  |  |  | 0 | 0 | 0 | [5 empty] | 0 | Поправка: МДС 81-35.2004, п.4.7 Наименование: Работы, выполняемые при реконструкции зданий и сооружений работы, аналогичные технологическим процессам в новом строительстве (в том числе возведение новых конструктивных элементов) стоимость которых определена по соответствующим сборникам ФЕР, кроме сборника № 46 «Работы при реконструкции зданий и сооружений» | 0 | 50129.99 | 3862.0008 | 111.0265 | 4.2645 | 9481.0781 | 0 | 37.6395 | 0.0125 | 0 | 33575.2705 | 16610.9233 |  |  |  |  | )*1,25 | )*1,25 | )*1,15 |  | )*1,15 | )*1,25 |  |  |  | 0 | 0 | 1 | 1 |  |  |  | 1005 | 100 м2 окрашиваемой поверхности | 100 м2 окрашиваемой поверхности | 100 | [6 empty] | 63940301 | 2 | Общестроительные работы | 0 |  | 1 | 15001 | Отделочные работы | ФЕР-15 |  | Поправка: МДС 81-35.2004, п.4.7 |  | 0 | 863.6 | 564.62 | 8.99 | 0.12 | 289.99 | 32.73 | 0.01 | 0 | [17 empty] | 0 | 0 | 0 | *0,9 | *0,85 |  |  | 94.5 | 46.75 |  |  |  |  | 1 |  | -1159350602 | 2 | 1 | 2 | 0 | 0 | 0 | 100316.18 | 100316.18 | 0 | 0 |  | 0 | 3 | 0 |  | 0 | 1 | 0 | 0 | 0 | 0 | 0
17 | 1 | 574 | 564 | 58 | 15-01-019-1 | Гладкая облицовка стен, столбов, пилястр и откосов (без карнизных, плинтусных и угловых плиток) без установки плиток туалетного гарнитура на цементном растворе по кирпичу и бетону | 100 м2 поверхности облицовки | 0.5925 | 0 |  |  |  |  | 63614.49 | 22800.16 | 269.02 | 240.88 | 40545.31 | 0 | 155.3535 | 0.63694 | 0 | 38746.88 | 19169.51 |  | 68187018 | 10330.406 | 7885.51 | 37.9 | 14.3 | 2406.996 | 0 | 262.2 | 1.075 | 0 | 10008.87 | 7885.51 | 30.32 | 11.44 | 2093.04 | 0 | 228 | 0.86 | 0 | 95 | 47 | 1 | 1 |  |  | 1 | 28.43 | 11.98 | 4.88 |  |  |  |  | 0 | 1 | ТЕР Московской обл., 15-01-019-1, приказ Минстроя России №675/пр от 28.02.2017 № 260/пр |  |  | 15001 | 0 | 15-01-019-1 | 1 | 2 | 0 | 28.43 | 1 | 1 | 1 | 1 | 1 |  | 105 | 55 |  |  |  | 0 | 0 | 0 | [5 empty] | 0 | Поправка: МДС 81-35.2004, п.4.7 Наименование: Работы, выполняемые при реконструкции зданий и сооружений работы, аналогичные технологическим процессам в новом строительстве (в том числе возведение новых конструктивных элементов) стоимость которых определена по соответствующим сборникам ФЕР, кроме сборника № 46 «Работы при реконструкции зданий и сооружений» | 0 | 63614.49 | 38481.2888 | 454.042 | 406.549 | 68430.8963 | 0 | 262.2 | 1.075 | 0 | 38746.8805 | 19169.5093 |  |  |  |  | )*1,25 | )*1,25 | )*1,15 |  | )*1,15 | )*1,25 |  |  |  | 0 | 0 | 1 | 1 |  |  |  | 1013 | 100 м2 поверхности облицовки | 100 м2 поверхности облицовки | 1 | [6 empty] | 63940301 | 2 | Общестроительные работы | 0 |  | 1 | 15001 | Отделочные работы | ФЕР-15 |  | Поправка: МДС 81-35.2004, п.4.7 |  | 0 | 10008.87 | 7885.51 | 30.32 | 11.44 | 2093.04 | 228 | 0.86 | 0 | [17 empty] | 0 | 0 | 0 | *0,9 | *0,85 |  |  | 94.5 | 46.75 |  |  |  |  | 1 |  | -1924617312 | 2 | 1 | 2 | 0 | 0 | 0 | 121530.88 | 121530.88 | 0 | 0 |  | 0 | 3 | 0 |  | 0 | 1 | 0 | 0 | 0 | 0 | 0
17 | 1 | 590 | 581 | 59 | 10-05-001-1 | Устройство перегородок из гипсокартонных листов (ГКЛ) по системе «КНАУФ» с одинарным металлическим каркасом и однослойной обшивкой с обеих сторон (С 111) глухих // короб для скрытия труб | 100 м2 перегородок (за вычетом проемов) | 0.015 | 0 |  |  |  |  | 1031.89 | 592.99 | 2.99 | 0 | 435.91 | 0 | 1.6905 | 0 | 0 | 462.06 | 235.39 |  | 68187018 | 8531.289 | 7473.15 | 35.95 | 0 | 1022.189 | 0 | 112.7 | 0 | 0 | 8390.77 | 7473.15 | 28.76 | 0 | 888.86 | 0 | 98 | 0 | 0 | 106 | 54 | 1 | 1 |  |  | 1 | 28.43 | 5.55 | 5.29 |  |  |  |  | 0 | 1 | ТЕР Московской обл., 10-05-001-1, приказ Минстроя России №675/пр от 28.02.2017 № 260/пр |  |  | 10001 | 0 | 10-05-001-1 | 1 | 2 | 0 | 28.43 | 1 | 1 | 1 | 1 | 1 |  | 118 | 63 |  |  |  | 0 | 0 | 0 | [5 empty] | 0 | Поправка: МДС 81-35.2004, п.4.7 Наименование: Работы, выполняемые при реконструкции зданий и сооружений работы, аналогичные технологическим процессам в новом строительстве (в том числе возведение новых конструктивных элементов) стоимость которых определена по соответствующим сборникам ФЕР, кроме сборника № 46 «Работы при реконструкции зданий и сооружений» | 0 | 1031.89 | 39532.9635 | 199.5225 | 0 | 29060.8333 | 0 | 112.7 | 0 | 0 | 462.0646 | 235.3914 |  |  |  |  | )*1,25 | )*1,25 | )*1,15 |  | )*1,15 | )*1,25 |  |  |  | 0 | 0 | 1 | 1 |  |  |  | 1005 | 100 м2 перегородок (за вычетом проемов) | 100 м2 перегородок (за вычетом проемов) | 100 | [6 empty] | 63940278 | 2 | Общестроительные работы | 0 |  | 1 | 10001 | Деревянные конструкции | ФЕР-10 |  | Поправка: МДС 81-35.2004, п.4.7 |  | 0 | 8390.77 | 7473.15 | 28.76 | 0 | 888.86 | 98 | 0 | 0 | [17 empty] | 0 | 0 | 0 | *0,9 | *0,85 |  |  | 106.2 | 53.55 |  |  |  |  | 1 |  | -1863166513 | 2 | 1 | 2 | 0 | 0 | 0 | 1729.34 | 1729.34 | 0 | 0 |  | 0 | 3 | 0 |  | 0 | 1 | 0 | 0 | 0 | 0 | 0
51 | 1 | 5 | 324 |  | Новый подраздел | Перегородки | 0 | [6 empty] | 672388.07 | 381357.43 | 8757.29 | 1399.61 | 282273.35 | 0 | 1052.727 | 3.7459 | 428.84 | 263473.74 | 164590.13 |  |  | 672388.07 | 381357.43 | 8757.29 | 1399.61 | 282273.35 | 0 | 1052.727 | 3.7459 | 428.84 | 263473.74 | 164590.13 |  |  | 0 | 0 | 0 | 1100451.94 | 1094051.44 | 0 | 6400.5 | 381357.43 | 381357.43 | 0 | 381357.43 | 0 | 0 | 0 | 0 | [20 empty] | 0 | 0 | 0 | 1100451.94 | 1094051.44 | 0 | 6400.5 | 381357.43 | 381357.43 | 0 | 381357.43 | 0 | 0 | 0 | 0 | [115 empty] | 0
50 | 0 | 0 | 1 | 201 | 672388.07 | ПЗ | Прямые затраты |  |  | 201 | 1 | 3 |  | 2
50 | 0 | 0 | 1 | 202 | 381357.43 | СтМатОб | Стоимость материальных ресурсов (всего) |  |  | 202 | 2 | 3 |  | 2
50 | 0 | 0 | 1 | 222 | 0 | СтМатОбЗак | Стоимость материалов и оборудования заказчика |  |  | 222 | 3 | 3 |  | 2
50 | 0 | 0 | 1 | 225 | 381357.43 | СтМатОбПод | Стоимость материалов и оборудования подрядчика |  |  | 225 | 4 | 3 |  | 2
50 | 0 | 0 | 1 | 226 | 381357.43 | СтМат | Стоимость материалов (всего) |  |  | 226 | 5 | 3 |  | 2
50 | 0 | 0 | 1 | 227 | 0 | СтМатЗак | Стоимость материалов заказчика |  |  | 227 | 6 | 3 |  | 2
50 | 0 | 0 | 1 | 228 | 381357.43 | СтМатПод | Стоимость материалов подрядчика |  |  | 228 | 7 | 3 |  | 2
50 | 0 | 0 | 1 | 216 | 0 | Оборуд | Стоимость оборудования (всего) |  |  | 216 | 8 | 3 |  | 2
50 | 0 | 0 | 1 | 223 | 0 | ОборудЗак | Стоимость оборудования заказчика |  |  | 223 | 9 | 3 |  | 2
50 | 0 | 0 | 1 | 229 | 0 | ОборудПод | Стоимость оборудования подрядчика |  |  | 229 | 10 | 3 |  | 2
50 | 0 | 0 | 1 | 203 | 8757.29 | ЭММ | Эксплуатация машин |  |  | 203 | 11 | 3 |  | 2
50 | 0 | 0 | 1 | 231 | 0 | ЭММсНРиСП | Эксплуатация машин по ТСН-2001.16 |  |  | 231 | 12 | 3 |  | 2
50 | 0 | 0 | 1 | 204 | 1399.61 | ЗПМ | ЗП машинистов |  |  | 204 | 13 | 3 |  | 2
50 | 0 | 0 | 1 | 205 | 282273.35 | ОЗП | Основная ЗП рабочих |  |  | 205 | 14 | 3 |  | 2
50 | 0 | 0 | 1 | 232 | 0 | ОЗПсНРиСП | Основная ЗП рабочих по ТСН-2001.16 |  |  | 232 | 15 | 3 |  | 2
50 | 0 | 0 | 1 | 214 | 1094051.44 | Строит | Строительные работы с НР и СП |  |  | 214 | 16 | 3 |  | 2
50 | 0 | 0 | 1 | 215 | 0 | Монтаж | Монтажные работы с НР и СП |  |  | 215 | 17 | 3 |  | 2
50 | 0 | 0 | 1 | 217 | 6400.5 | Прочие | Прочие работы с НР и СП |  |  | 217 | 18 | 3 |  | 2
50 | 0 | 0 | 1 | 230 | 0 | ПрочиеЗатр | Прочие затраты по ТСН-2001.16 |  |  | 230 | 19 | 3 |  | 2
50 | 0 | 0 | 1 | 206 | 0 | ВозврМат | Возврат материалов |  |  | 206 | 20 | 3 |  | 2
50 | 0 | 0 | 1 | 207 | 1052.727 | ТрудСтр | Трудозатраты строителей |  |  | 207 | 21 | 3 |  | -1
50 | 0 | 0 | 1 | 208 | 3.7459 | ТрудМаш | Трудозатраты машинистов |  |  | 208 | 22 | 3 |  | -1
50 | 0 | 0 | 1 | 209 | 428.84 | ТранспМат | Транспорт материалов |  |  | 209 | 23 | 3 |  | 2
50 | 0 | 0 | 1 | 210 | 263473.74 | НР | Накладные расходы |  |  | 210 | 24 | 3 |  | 2
50 | 0 | 0 | 1 | 211 | 164590.13 | СмПриб | Сметная прибыль |  |  | 211 | 25 | 3 |  | 2
50 | 0 | 0 | 1 | 224 | 1100451.94 | Всего | Всего с НР и СП |  |  | 224 | 26 | 3 |  | 2
5 | 1 |  | 392 |  | Новый подраздел | Потолки |  | 0 |  | 0 | [10 empty] | 0 | [53 empty] | 0 | [11 empty] | 0
52 | 1 | 5 | 381 | 0 | Новый подраздел | Потолки | [7 empty] | 634759.3 | 331207.31 | 44214.21 | 3051.43 | 259337.78 | 0 | 967.3247 | 7.8874 | 22.05 | 247023.44 | 127334.18 | 0 | 0 | 634759.3 | 331207.31 | 44214.21 | 3051.43 | 259337.78 | 0 | 967.3247 | 7.8874 | 22.05 | 247023.44 | 127334.18 | 0 | 0 | 0 | 0 | 0 | 1009116.92 | 792584.06 | 0 | 216532.86 | 331207.31 | 331207.31 | 0 | 331207.31 | 0 | 0 | 0 | 0 | 0 | 0 | 0 | 0 | 0 | 0 | 0 | 0 | 0 | 0 | 0 | 0 | 0 | 0 | 0 | 0 | 0 | 0 | 0 | 0 | 0 | 0 | 0 | 1009116.92 | 792584.06 | 0 | 216532.86 | 331207.31 | 331207.31 | 0 | 331207.31 | 0 | 0 | 0 | 0 | 0 | 0 | 0 | 0 | 0 | 0 | 0 | 0 | 0 | 0 | 0 | 0 | 0 | 0 | 0 | 0 | 0 | 0 | 0 | 0 | 0 | 0 | 0 | 0 | 0 | 0 | 0 | 0 | 0 | 0 | 0 | 0 | 0 | 0 | 0 | 0 | 0 | 0 | 0 | 0 | 0 | 0 | 0 | 0 | 0 | 0 | 0 | 0 | 0 | 0 | 0 | 0 | 0 | 0 | 0 | 0 | 0 | 0 | 0 | 0 | 0 | 0 | 0 | 0 | 0 | 0 | 0 | 0 | 0 | 0 | 0 | 0 | 0 | 0 | 0 | 0 | 0 | 0 | 0 | 0 | 0 | 0 | 0 | 0 | 0 | 0 | 0 | 0 | 0 | 0 | 0 | 0 | 0 | 0 | 0 | 0 | 0 | 0 | 0 | 0 | 0 | 0 | 0 | 0 | 0 | 0 | 0 | 0 | 0 | 0 | 0 | 0 | 0 | 0 | 0 | 0
17 | 1 | 613 | 604 | 60 | 09-03-047-1 | Монтаж каркасов подвесных потолков с подвесками и деталями крепления | 1 т конструкций | 0.64528 | 0 |  |  |  |  | 21474 | 2466.68 | 3193.9 | 231.61 | 15813.42 | 0 | 56.0705 | 0.54042 | 0 | 12996.47 | 11552.42 |  | 68187018 | 1930.6515 | 447.62 | 621.0375 | 12.625 | 861.994 | 0 | 86.894 | 0.8375 | 0 | 1694.01 | 447.62 | 496.83 | 10.1 | 749.56 | 0 | 75.56 | 0.67 | 0 | 81 | 72 | 1 | 1 |  |  | 1 | 28.43 | 7.97 | 8.54 |  |  |  |  | 0 | 1 | ТЕР Московской обл., 09-03-047-1, приказ Минстроя России №675/пр от 28.02.2017 № 260/пр |  |  | 9001 | 0 | 09-03-047-1 | 1 | 2 | 0 | 28.43 | 1 | 1 | 1 | 1 | 1 |  | 90 | 85 |  |  |  | 0 | 0 | 0 | [5 empty] | 0 | Поправка: МДС 81-35.2004, п.4.7 Наименование: Работы, выполняемые при реконструкции зданий и сооружений работы, аналогичные технологическим процессам в новом строительстве (в том числе возведение новых конструктивных элементов) стоимость которых определена по соответствующим сборникам ФЕР, кроме сборника № 46 «Работы при реконструкции зданий и сооружений» | 0 | 21474 | 3822.6748 | 4949.6689 | 358.9287 | 24506.4894 | 0 | 86.894 | 0.8375 | 0 | 12996.4743 | 11552.4216 |  |  |  |  | )*1,25 | )*1,25 | )*1,15 |  | )*1,15 | )*1,25 |  |  |  | 0 | 0 | 1 | 1 |  |  |  | 1013 | 1 т конструкций | 1 т конструкций | 1 | [6 empty] | 63940277 | 2 | Общестроительные работы | 0 |  | 1 | 9001 | Металлические конструкции | ФЕР-09 |  | Поправка: МДС 81-35.2004, п.4.7 |  | 0 | 1694.01 | 447.62 | 496.83 | 10.1 | 749.56 | 75.56 | 0.67 | 0 | [17 empty] | 0 | 0 | 0 | *0,9 | *0,85 |  |  | 81 | 72.25 |  |  |  |  | 1 |  | 133282275 | 2 | 1 | 2 | 0 | 0 | 0 | 46022.89 | 46022.89 | 0 | 0 |  | 0 | 3 | 0 |  | 0 | 1 | 0 | 0 | 0 | 0 | 0
18 | 1 | 611 |  | 60,1 | 201-0587 | Каркасы подвесных потолков с подвесками и деталями крепления | т | 0.64528 | 1 |  |  |  |  | 43014.26 | 43014.26 | 0 | 0 | 0 | 0 | 0 | 0 | 22.05 | 0 | 0 |  | 68187018 | 6747 | 6747 | 0 | 0 | 0 | 0 | 0 | 0 | 34.17 | 6747 | 6747 | 0 | 0 | 0 | 0 | 0 | 0 | 34.17 | 0 | 0 | 1 | 1 |  |  | 1 | 1 | 1 | 9.88 |  |  |  |  | 3 | 1 | ТССЦ Московской обл., 201-0587, приказ Минстроя России №675/пр от 28.02.2017 № 255/пр |  |  | 500001 | 0 | 201-0587 | 1 | 8 | 0 | 1 | 1 | 1 | 1 | 1 | 1 |  | 0 | 0 |  |  |  | 0 | 0 | 0 | [5 empty] | 0 |  | 0 | 43014.26 | 66660.36 | 0 | 0 | 0 | 0 | 0 | 0 | 34.17 | 0 | 0 | [13 empty] | 0 | 0 | 1 | 1 |  |  |  | 1009 | т | т | 1000 | [6 empty] | 63940454 | 8 | Материалы строительные | 0 |  | 1 | 500001 | Материалы и конструкции ( строительные ) по ценникам и каталогом | ФССЦст |  |  |  | 0 | 6747 | 6747 | 0 | 0 | 0 | 0 | 0 | [18 empty] | 0 | 0 | 0 |  |  |  |  | 0 | 0 |  |  |  |  | 1 |  | 1199194378 | 2 | 1 | 2 | 0 | 0 | 0 | 43014.26 | 43014.26 | 0 | 0 |  | 0 | 3 | 0 |  | 0 | 1 | 0 | 0 | 0 | 0 | 0
17 | 1 | 619 | 610 | 61 | 15-01-047-15 | Устройство подвесных потолков типа <Армстронг> по каркасу из оцинкованного профиля | 100 м2 поверхности облицовки | 2.5811 | 0 |  |  |  |  | 164159.47 | 69193.51 | 13690.41 | 941.11 | 81275.55 | 0 | 304.1284 | 2.452 | 0 | 78105.83 | 38641.83 |  | 68187018 | 7000.2255 | 5350.85 | 541.7875 | 12.825 | 1107.588 | 0 | 117.829 | 0.95 | 0 | 6747.4 | 5350.85 | 433.43 | 10.26 | 963.12 | 0 | 102.46 | 0.76 | 0 | 95 | 47 | 1 | 1 |  |  | 1 | 28.43 | 9.79 | 5.01 |  |  |  |  | 0 | 1 | ТЕР Московской обл., 15-01-047-15, приказ Минстроя России №675/пр от 28.02.2017 № 260/пр |  |  | 15001 | 0 | 15-01-047-15 | 1 | 2 | 0 | 28.43 | 1 | 1 | 1 | 1 | 1 |  | 105 | 55 |  |  |  | 0 | 0 | 0 | [5 empty] | 0 | Поправка: МДС 81-35.2004, п.4.7 Наименование: Работы, выполняемые при реконструкции зданий и сооружений работы, аналогичные технологическим процессам в новом строительстве (в том числе возведение новых конструктивных элементов) стоимость которых определена по соответствующим сборникам ФЕР, кроме сборника № 46 «Работы при реконструкции зданий и сооружений» | 0 | 164159.47 | 26807.7585 | 5304.0996 | 364.6147 | 31488.7268 | 0 | 117.829 | 0.95 | 0 | 78105.827 | 38641.8302 |  |  |  |  | )*1,25 | )*1,25 | )*1,15 |  | )*1,15 | )*1,25 |  |  |  | 0 | 0 | 1 | 1 |  |  |  | 1013 | 100 м2 поверхности облицовки | 100 м2 поверхности облицовки | 1 | [6 empty] | 63940301 | 2 | Общестроительные работы | 0 |  | 1 | 15001 | Отделочные работы | ФЕР-15 |  | Поправка: МДС 81-35.2004, п.4.7 |  | 0 | 6747.4 | 5350.85 | 433.43 | 10.26 | 963.12 | 102.46 | 0.76 | 0 | [17 empty] | 0 | 0 | 0 | *0,9 | *0,85 |  |  | 94.5 | 46.75 |  |  |  |  | 1 |  | -1153906230 | 2 | 1 | 2 | 0 | 0 | 0 | 280907.13 | 280907.13 | 0 | 0 |  | 0 | 3 | 0 |  | 0 | 1 | 0 | 0 | 0 | 0 | 0
17 | 1 | 626 | 616 | 62 | 15-01-047-15 | Грильято_Устройство подвесных потолков типа <Армстронг> по каркасу из оцинкованного профиля | 100 м2 поверхности облицовки | 5.1526 | 0 |  |  |  |  | 327708.37 | 138129.66 | 27329.9 | 1878.71 | 162248.81 | 0 | 607.1257 | 4.895 | 0 | 155921.14 | 77139.93 |  | 68187018 | 7000.2255 | 5350.85 | 541.7875 | 12.825 | 1107.588 | 0 | 117.829 | 0.95 | 0 | 6747.4 | 5350.85 | 433.43 | 10.26 | 963.12 | 0 | 102.46 | 0.76 | 0 | 95 | 47 | 1 | 1 |  |  | 1 | 28.43 | 9.79 | 5.01 |  |  |  |  | 0 | 1 | ТЕР Московской обл., 15-01-047-15, приказ Минстроя России №675/пр от 28.02.2017 № 260/пр |  |  | 15001 | 0 | 15-01-047-15 | 1 | 2 | 0 | 28.43 | 1 | 1 | 1 | 1 | 1 |  | 105 | 55 |  |  |  | 0 | 0 | 0 | [5 empty] | 0 | Поправка: МДС 81-35.2004, п.4.7 Наименование: Работы, выполняемые при реконструкции зданий и сооружений работы, аналогичные технологическим процессам в новом строительстве (в том числе возведение новых конструктивных элементов) стоимость которых определена по соответствующим сборникам ФЕР, кроме сборника № 46 «Работы при реконструкции зданий и сооружений» | 0 | 327708.37 | 26807.7585 | 5304.0996 | 364.6147 | 31488.7268 | 0 | 117.829 | 0.95 | 0 | 155921.144 | 77139.9344 |  |  |  |  | )*1,25 | )*1,25 | )*1,15 |  | )*1,15 | )*1,25 |  |  |  | 0 | 0 | 1 | 1 |  |  |  | 1013 | 100 м2 поверхности облицовки | 100 м2 поверхности облицовки | 1 | [6 empty] | 63940301 | 2 | Общестроительные работы | 0 |  | 1 | 15001 | Отделочные работы | ФЕР-15 |  | Поправка: МДС 81-35.2004, п.4.7 |  | 0 | 6747.4 | 5350.85 | 433.43 | 10.26 | 963.12 | 102.46 | 0.76 | 0 | [17 empty] | 0 | 0 | 0 | *0,9 | *0,85 |  |  | 94.5 | 46.75 |  |  |  |  | 1 |  | 1641221945 | 2 | 1 | 2 | 0 | 0 | 0 | 560769.44 | 560769.44 | 0 | 0 |  | 0 | 3 | 0 |  | 0 | 1 | 0 | 0 | 0 | 0 | 0
18 | 1 | 625 |  | 62,1 | 101-2414 | Панели потолочные с комплектующими «Армстронг» | м2 | -530.7178 | -103 |  |  |  |  | -138129.66 | -138129.66 | 0 | 0 | 0 | 0 | 0 | 0 | 0 | 0 | 0 |  | 68187018 | 51.95 | 51.95 | 0 | 0 | 0 | 0 | 0 | 0 | 0 | 51.95 | 51.95 | 0 | 0 | 0 | 0 | 0 | 0 | 0 | 0 | 0 | 1 | 1 |  |  | 1 | 1 | 1 | 5.01 |  |  |  |  | 3 | 1 | ТССЦ Московской обл., 101-2414, приказ Минстроя России №675/пр от 28.02.2017 № 254/пр |  |  | 500001 | 0 | 101-2414 | 1 | 8 | 1 | 1 | 1 | 1 | 1 | 1 | 1 |  | 0 | 0 |  |  |  | 0 | 0 | 0 | [5 empty] | 0 |  | 0 | -138129.66 | 260.2695 | 0 | 0 | 0 | 0 | 0 | 0 | 0 | 0 | 0 | [13 empty] | 0 | 0 | 1 | 1 |  |  |  | 1005 | м2 | м2 | 1 | [6 empty] | 63940454 | 8 | Материалы строительные | 0 |  | 1 | 500001 | Материалы и конструкции ( строительные ) по ценникам и каталогом | ФССЦст |  |  |  | 32768 | 51.95 | 51.95 | 0 | 0 | 0 | 0 | 0 | [18 empty] | 0 | 0 | 0 |  |  |  |  | 0 | 0 |  |  |  |  | 1 |  | 1863815349 | 2 | 1 | 2 | 0 | 0 | 0 | -138129.66 | -138129.66 | 0 | 0 |  | 0 | 3 | 0 |  | 0 | 1 | 0 | 0 | 0 | 0 | 0
18 | 1 | 626 |  | 62,2 | Цена поставщика | Потолок Грильято | м2 | 530.7178 | 103 |  |  |  |  | 216532.86 | 216532.86 | 0 | 0 | 0 | 0 | 0 | 0 | 0 | 0 | 0 |  | 68187018 | 408 | 408 | 0 | 0 | 0 | 0 | 0 | 0 | 0 | 408 | 408 | 0 | 0 | 0 | 0 | 0 | 0 | 0 | 0 | 0 | 1 | 1 |  |  | 1 | 1 | 1 | 1 |  |  |  |  | 3 | 4 |  |  |  | 0 | 0 |  | 0 | 16 | 0 | 1 | 1 | 1 | 1 | 1 | 1 |  | 0 | 0 |  |  |  | 0 | 0 | 0 | [5 empty] | 0 |  | 0 | 216532.86 | 408 | 0 | 0 | 0 | 0 | 0 | 0 | 0 | 0 | 0 | [13 empty] | 0 | 0 | 1 | 1 |  |  |  | 1005 | м2 | м2 | 1 | [6 empty] | 63940116 | 16 | Строка по умолчанию | 0 |  | 4 | 0 | Прочие работы | по умолчанию |  |  |  | 0 | 408 | 408 | 0 | 0 | 0 | 0 | 0 |  | 5 |  |  | 1 | 18 |  | 480 | [10 empty] | 0 | 0 | 0 |  |  |  |  | 0 | 0 |  | [480 / 1,2] + 2% Трансп |  |  | 1 |  | 345705841 | 2 | 3 | -2 | 0 | 0 | 0 | 216532.86 | 0 | 0 | 216532.86 |  | 1 | 1 | 0 |  | 0 | 1 | 0 | 0 | 0 | 0 | 0
51 | 1 | 5 | 381 |  | Новый подраздел | Потолки | 0 | [6 empty] | 634759.3 | 331207.31 | 44214.21 | 3051.43 | 259337.78 | 0 | 967.3247 | 7.8874 | 22.05 | 247023.44 | 127334.18 |  |  | 634759.3 | 331207.31 | 44214.21 | 3051.43 | 259337.78 | 0 | 967.3247 | 7.8874 | 22.05 | 247023.44 | 127334.18 |  |  | 0 | 0 | 0 | 1009116.92 | 792584.06 | 0 | 216532.86 | 331207.31 | 331207.31 | 0 | 331207.31 | 0 | 0 | 0 | 0 | [20 empty] | 0 | 0 | 0 | 1009116.92 | 792584.06 | 0 | 216532.86 | 331207.31 | 331207.31 | 0 | 331207.31 | 0 | 0 | 0 | 0 | [115 empty] | 0
50 | 0 | 0 | 1 | 201 | 634759.3 | ПЗ | Прямые затраты |  |  | 201 | 1 | 3 |  | 2
50 | 0 | 0 | 1 | 202 | 331207.31 | СтМатОб | Стоимость материальных ресурсов (всего) |  |  | 202 | 2 | 3 |  | 2
50 | 0 | 0 | 1 | 222 | 0 | СтМатОбЗак | Стоимость материалов и оборудования заказчика |  |  | 222 | 3 | 3 |  | 2
50 | 0 | 0 | 1 | 225 | 331207.31 | СтМатОбПод | Стоимость материалов и оборудования подрядчика |  |  | 225 | 4 | 3 |  | 2
50 | 0 | 0 | 1 | 226 | 331207.31 | СтМат | Стоимость материалов (всего) |  |  | 226 | 5 | 3 |  | 2
50 | 0 | 0 | 1 | 227 | 0 | СтМатЗак | Стоимость материалов заказчика |  |  | 227 | 6 | 3 |  | 2
50 | 0 | 0 | 1 | 228 | 331207.31 | СтМатПод | Стоимость материалов подрядчика |  |  | 228 | 7 | 3 |  | 2
50 | 0 | 0 | 1 | 216 | 0 | Оборуд | Стоимость оборудования (всего) |  |  | 216 | 8 | 3 |  | 2
50 | 0 | 0 | 1 | 223 | 0 | ОборудЗак | Стоимость оборудования заказчика |  |  | 223 | 9 | 3 |  | 2
50 | 0 | 0 | 1 | 229 | 0 | ОборудПод | Стоимость оборудования подрядчика |  |  | 229 | 10 | 3 |  | 2
50 | 0 | 0 | 1 | 203 | 44214.21 | ЭММ | Эксплуатация машин |  |  | 203 | 11 | 3 |  | 2
50 | 0 | 0 | 1 | 231 | 0 | ЭММсНРиСП | Эксплуатация машин по ТСН-2001.16 |  |  | 231 | 12 | 3 |  | 2
50 | 0 | 0 | 1 | 204 | 3051.43 | ЗПМ | ЗП машинистов |  |  | 204 | 13 | 3 |  | 2
50 | 0 | 0 | 1 | 205 | 259337.78 | ОЗП | Основная ЗП рабочих |  |  | 205 | 14 | 3 |  | 2
50 | 0 | 0 | 1 | 232 | 0 | ОЗПсНРиСП | Основная ЗП рабочих по ТСН-2001.16 |  |  | 232 | 15 | 3 |  | 2
50 | 0 | 0 | 1 | 214 | 792584.06 | Строит | Строительные работы с НР и СП |  |  | 214 | 16 | 3 |  | 2
50 | 0 | 0 | 1 | 215 | 0 | Монтаж | Монтажные работы с НР и СП |  |  | 215 | 17 | 3 |  | 2
50 | 0 | 0 | 1 | 217 | 216532.86 | Прочие | Прочие работы с НР и СП |  |  | 217 | 18 | 3 |  | 2
50 | 0 | 0 | 1 | 230 | 0 | ПрочиеЗатр | Прочие затраты по ТСН-2001.16 |  |  | 230 | 19 | 3 |  | 2
50 | 0 | 0 | 1 | 206 | 0 | ВозврМат | Возврат материалов |  |  | 206 | 20 | 3 |  | 2
50 | 0 | 0 | 1 | 207 | 967.3247 | ТрудСтр | Трудозатраты строителей |  |  | 207 | 21 | 3 |  | -1
50 | 0 | 0 | 1 | 208 | 7.8874 | ТрудМаш | Трудозатраты машинистов |  |  | 208 | 22 | 3 |  | -1
50 | 0 | 0 | 1 | 209 | 22.05 | ТранспМат | Транспорт материалов |  |  | 209 | 23 | 3 |  | 2
50 | 0 | 0 | 1 | 210 | 247023.44 | НР | Накладные расходы |  |  | 210 | 24 | 3 |  | 2
50 | 0 | 0 | 1 | 211 | 127334.18 | СмПриб | Сметная прибыль |  |  | 211 | 25 | 3 |  | 2
50 | 0 | 0 | 1 | 224 | 1009116.92 | Всего | Всего с НР и СП |  |  | 224 | 26 | 3 |  | 2
5 | 1 |  | 448 |  | Новый подраздел | Электромонтажные работы |  | 0 |  | 0 | [10 empty] | 0 | [53 empty] | 0 | [11 empty] | 0
52 | 1 | 5 | 421 | 0 | Новый подраздел | Электромонтажные работы | [7 empty] | 769227.47 | 636747.07 | 4365.62 | 529.33 | 128114.78 | 0 | 464.5486 | 1.3743 | 56.08 | 120199.09 | 81842.66 | 0 | 0 | 769227.47 | 636747.07 | 4365.62 | 529.33 | 128114.78 | 0 | 464.5486 | 1.3743 | 56.08 | 120199.09 | 81842.66 | 0 | 0 | 0 | 0 | 0 | 971269.22 | 29904.23 | 941364.99 | 0 | 636747.07 | 636747.07 | 0 | 636747.07 | 0 | 0 | 0 | 0 | 0 | 0 | 0 | 0 | 0 | 0 | 0 | 0 | 0 | 0 | 0 | 0 | 0 | 0 | 0 | 0 | 0 | 0 | 0 | 0 | 0 | 0 | 0 | 971269.22 | 29904.23 | 941364.99 | 0 | 636747.07 | 636747.07 | 0 | 636747.07 | 0 | 0 | 0 | 0 | 0 | 0 | 0 | 0 | 0 | 0 | 0 | 0 | 0 | 0 | 0 | 0 | 0 | 0 | 0 | 0 | 0 | 0 | 0 | 0 | 0 | 0 | 0 | 0 | 0 | 0 | 0 | 0 | 0 | 0 | 0 | 0 | 0 | 0 | 0 | 0 | 0 | 0 | 0 | 0 | 0 | 0 | 0 | 0 | 0 | 0 | 0 | 0 | 0 | 0 | 0 | 0 | 0 | 0 | 0 | 0 | 0 | 0 | 0 | 0 | 0 | 0 | 0 | 0 | 0 | 0 | 0 | 0 | 0 | 0 | 0 | 0 | 0 | 0 | 0 | 0 | 0 | 0 | 0 | 0 | 0 | 0 | 0 | 0 | 0 | 0 | 0 | 0 | 0 | 0 | 0 | 0 | 0 | 0 | 0 | 0 | 0 | 0 | 0 | 0 | 0 | 0 | 0 | 0 | 0 | 0 | 0 | 0 | 0 | 0 | 0 | 0 | 0 | 0 | 0 | 0
17 | 1 | 629 | 619 | 63 | 69-3-3 | прим. Прорезка отверстий для водогазопроводных и чугунных трубопроводов в деревянных перегородках оштукатуренных | 100 отверстий | 0.68 | 0 |  |  |  |  | 12937.27 | 0 | 1097.14 | 0 | 11840.13 | 0 | 48.824 | 0 | 0 | 9235.3 | 5920.07 |  | 68187018 | 820.1 | 0 | 207.65 | 0 | 612.45 | 0 | 71.8 | 0 | 0 | 820.1 | 0 | 207.65 | 0 | 612.45 | 0 | 71.8 | 0 | 0 | 78 | 50 | 1 | 1 |  |  | 1 | 28.43 | 7.77 | 1 |  |  |  |  | 0 | 1 | ТЕРр Московской обл., 69-3-3, приказ Минстроя России №675/пр от 28.02.2017 № 263/пр |  |  | 69001 | 0 | 69-3-3 | 1 | 6 | 0 | 28.43 | 1 | 1 | 1 | 1 | 1 |  | 78 | 50 |  |  |  | 0 | 0 | 0 | [5 empty] | 0 |  | 0 | 12937.27 | 0 | 1613.4405 | 0 | 17411.9535 | 0 | 71.8 | 0 | 0 | 9235.3014 | 5920.065 | [13 empty] | 0 | 0 | 1 | 1 |  |  |  | 1013 | 100 отверстий | 100 отверстий | 1 | [6 empty] | 63940385 | 6 | Ремонтно-строительные работы | 0 |  | 1 | 69001 | Прочие ремонтно-строительные работы | рФЕР-69 |  |  |  | 0 | 820.1 | 0 | 207.65 | 0 | 612.45 | 71.8 | 0 | 0 | [17 empty] | 0 | 0 | 0 |  |  |  |  | 78 | 50 |  |  |  |  | 1 |  | -1250821970 | 2 | 1 | 2 | 0 | 0 | 0 | 28092.64 | 28092.64 | 0 | 0 |  | 0 | 3 | 0 |  | 0 | 1 | 0 | 0 | 0 | 0 | 0
18 | 1 | 629 |  | 63,1 | 509-9900 | Строительный мусор | т | 0.272 | 0.4 |  |  |  |  | 0 | 0 | 0 | 0 | 0 | 0 | 0 | 0 | 0 | 0 | 0 |  | 68187018 | 0 | 0 | 0 | 0 | 0 | 0 | 0 | 0 | 0 | 0 | 0 | 0 | 0 | 0 | 0 | 0 | 0 | 0 | 0 | 0 | 1 | 1 |  |  | 1 | 1 | 1 | 1 |  |  |  |  | 3 | 2 | ТССЦ Московской обл., 509-9900, приказ Минстроя России №675/пр от 28.02.2017 № 258/пр |  |  | 500002 | 0 |  | 0 | 12 | 0 | 1 | 1 | 1 | 1 | 1 | 1 |  | 0 | 0 |  |  |  | 0 | 0 | 0 | [5 empty] | 0 |  | 0 | 0 | 0 | 0 | 0 | 0 | 0 | 0 | 0 | 0 | 0 | 0 | [13 empty] | 0 | 0 | 1 | 1 |  |  |  | 1009 | т | т | 1000 | [6 empty] | 63940455 | 12 | Материалы монтажные | 0 |  | 2 | 500002 | Материалы и конструкции ( монтажные ) по ценникам и каталогам | ФССЦм |  |  |  | 0 | 0 | 0 | 0 | 0 | 0 | 0 | 0 | [18 empty] | 0 | 0 | 0 |  |  |  |  | 0 | 0 |  |  |  |  | 1 |  | 1876412176 | 2 | 1 | -2 | 0 | 0 | 0 | 0 | 0 | 0 | 0 |  | 0 | 3 | 0 |  | 0 | 1 | 0 | 0 | 0 | 0 | 0
17 | 1 | 638 | 627 | 64 | м08-02-390-2 | Короба пластмассовые шириной до 63 мм | 100 м | 0.27 | 0 |  |  |  |  | 1492.51 | 66.74 | 83.3 | 1.07 | 1342.47 | 0 | 4.9653 | 0.0027 | 0 | 1276.36 | 873.3 |  | 68187018 | 279.78 | 69.63 | 35.26 | 0.14 | 174.89 | 0 | 18.39 | 0.01 | 0 | 279.78 | 69.63 | 35.26 | 0.14 | 174.89 | 0 | 18.39 | 0.01 | 0 | 95 | 65 | 1 | 1 |  |  | 1 | 28.43 | 8.75 | 3.55 |  |  |  |  | 0 | 2 | ТЕРм Московской обл., м08-02-390-2, приказ Минстроя России №675/пр от 28.02.2017 № 259/пр |  |  | 108001 | 0 | м08-02-390-2 | 1 | 3 | 0 | 28.43 | 1 | 1 | 1 | 1 | 1 |  | 95 | 65 |  |  |  | 0 | 0 | 0 | [5 empty] | 0 |  | 0 | 1492.51 | 247.1865 | 308.525 | 3.9802 | 4972.1227 | 0 | 18.39 | 0.01 | 0 | 1276.363 | 873.301 | [13 empty] | 0 | 0 | 1 | 1 |  |  |  | 1003 | 100 м | 100 м | 100 | [6 empty] | 63940399 | 3 | Монтажные работы | 0 |  | 2 | 108001 | Электромонтажные работы , отдел 01-03 : ( на АЭС НР = 110% ) - (работы по упр. авиа.- движением: СП=55% ( {АВИА}=1; обычные работы : СП=65 - {AВИА}=0), при работе на АЭС СП= 68% ) | мФЕР-08 |  |  |  | 0 | 279.78 | 69.63 | 35.26 | 0.14 | 174.89 | 18.39 | 0.01 | 0 | [17 empty] | 0 | 0 | 0 |  |  |  |  | 95 | 65 |  |  |  |  | 1 |  | 850217088 | 2 | 1 | 2 | 0 | 0 | 0 | 3642.17 | 0 | 3642.17 | 0 |  | 0 | 3 | 0 |  | 0 | 1 | 0 | 0 | 0 | 0 | 0
18 | 1 | 637 |  | 64,1 | 509-1845 | Кабель-канал (короб) "Legrand" 50х100 мм | 100 м | 0.27 | 1 |  |  |  |  | 6403.46 | 6403.46 | 0 | 0 | 0 | 0 | 0 | 0 | 0.99 | 0 | 0 |  | 68187018 | 7275 | 7275 | 0 | 0 | 0 | 0 | 0 | 0 | 3.66 | 7275 | 7275 | 0 | 0 | 0 | 0 | 0 | 0 | 3.66 | 0 | 0 | 1 | 1 |  |  | 1 | 1 | 1 | 3.26 |  |  |  |  | 3 | 2 | ТССЦ Московской обл., 509-1845, приказ Минстроя России №675/пр от 28.02.2017 № 258/пр |  |  | 500002 | 0 | 509-1845 | 1 | 12 | 0 | 1 | 1 | 1 | 1 | 1 | 1 |  | 0 | 0 |  |  |  | 0 | 0 | 0 | [5 empty] | 0 |  | 0 | 6403.46 | 23716.5 | 0 | 0 | 0 | 0 | 0 | 0 | 3.66 | 0 | 0 | [13 empty] | 0 | 0 | 1 | 1 |  |  |  | 1003 | 100 м | 100 м | 100 | [6 empty] | 63940455 | 12 | Материалы монтажные | 0 |  | 2 | 500002 | Материалы и конструкции ( монтажные ) по ценникам и каталогам | ФССЦм |  |  |  | 0 | 7275 | 7275 | 0 | 0 | 0 | 0 | 0 | [18 empty] | 0 | 0 | 0 |  |  |  |  | 0 | 0 |  |  |  |  | 1 |  | 2025463815 | 2 | 1 | 2 | 0 | 0 | 0 | 6403.46 | 0 | 6403.46 | 0 |  | 0 | 3 | 0 |  | 0 | 1 | 0 | 0 | 0 | 0 | 0
17 | 1 |  |  | 65 | 503-0606 | Коробка для установки розеток и выключателей скрытой проводки | 1000 шт. | 0.068 | 0 |  |  |  |  | 286.73 | 286.73 | 0 | 0 | 0 | 0 | 0 | 0 | 0.07 | 0 | 0 |  | 68187018 | 1998.42 | 1998.42 | 0 | 0 | 0 | 0 | 0 | 0 | 1.01 | 1998.42 | 1998.42 | 0 | 0 | 0 | 0 | 0 | 0 | 1.01 | 0 | 0 | 1 | 1 |  |  | 1 | 1 | 1 | 2.11 |  |  |  |  | 3 | 2 | ТССЦ Московской обл., 503-0606, приказ Минстроя России №675/пр от 28.02.2017 № 258/пр |  |  | 500002 | 0 | 503-0606 | 1 | 12 | 0 | 1 | 1 | 1 | 1 | 1 | 1 |  | 0 | 0 |  |  |  | 0 | 0 | 0 | [5 empty] | 0 |  | 0 | 286.73 | 4216.6662 | 0 | 0 | 0 | 0 | 0 | 0 | 1.01 | 0 | 0 | [13 empty] | 0 | 0 | 1 | 1 |  |  |  | 1010 | 1000 шт. | 1000 шт. | 1000 | [6 empty] | 63940455 | 12 | Материалы монтажные | 0 |  | 2 | 500002 | Материалы и конструкции ( монтажные ) по ценникам и каталогам | ФССЦм |  |  |  | 0 | 1998.42 | 1998.42 | 0 | 0 | 0 | 0 | 0 | 0 | [17 empty] | 0 | 0 | 0 |  |  |  |  | 0 | 0 |  |  |  |  | 1 |  | 1264355815 | 2 | 1 | 2 | 0 | 0 | 0 | 286.73 | 0 | 286.73 | 0 |  | 0 | 3 | 0 |  | 0 | 1 | 0 | 0 | 0 | 0 | 0
17 | 1 | 647 | 635 | 66 | м08-02-390-1 | Короба пластмассовые шириной до 40 мм | 100 м | 0.14 | 0 |  |  |  |  | 685.41 | 30.54 | 38.26 | 0.56 | 616.61 | 0 | 2.2806 | 0.0014 | 0 | 586.31 | 401.16 |  | 68187018 | 237.45 | 51.33 | 31.2 | 0.14 | 154.92 | 0 | 16.29 | 0.01 | 0 | 237.45 | 51.33 | 31.2 | 0.14 | 154.92 | 0 | 16.29 | 0.01 | 0 | 95 | 65 | 1 | 1 |  |  | 1 | 28.43 | 8.76 | 4.25 |  |  |  |  | 0 | 2 | ТЕРм Московской обл., м08-02-390-1, приказ Минстроя России №675/пр от 28.02.2017 № 259/пр |  |  | 108001 | 0 | м08-02-390-1 | 1 | 3 | 0 | 28.43 | 1 | 1 | 1 | 1 | 1 |  | 95 | 65 |  |  |  | 0 | 0 | 0 | [5 empty] | 0 |  | 0 | 685.41 | 218.1525 | 273.312 | 3.9802 | 4404.3756 | 0 | 16.29 | 0.01 | 0 | 586.3115 | 401.1605 | [13 empty] | 0 | 0 | 1 | 1 |  |  |  | 1003 | 100 м | 100 м | 100 | [6 empty] | 63940399 | 3 | Монтажные работы | 0 |  | 2 | 108001 | Электромонтажные работы , отдел 01-03 : ( на АЭС НР = 110% ) - (работы по упр. авиа.- движением: СП=55% ( {АВИА}=1; обычные работы : СП=65 - {AВИА}=0), при работе на АЭС СП= 68% ) | мФЕР-08 |  |  |  | 0 | 237.45 | 51.33 | 31.2 | 0.14 | 154.92 | 16.29 | 0.01 | 0 | [17 empty] | 0 | 0 | 0 |  |  |  |  | 95 | 65 |  |  |  |  | 1 |  | 1113905812 | 2 | 1 | 2 | 0 | 0 | 0 | 1672.88 | 0 | 1672.88 | 0 |  | 0 | 3 | 0 |  | 0 | 1 | 0 | 0 | 0 | 0 | 0
18 | 1 | 646 |  | 66,1 | 509-1841 | Кабель-канал (короб) "Legrand" 20х12,5 мм | 100 м | 0.14 | 1 |  |  |  |  | 808.14 | 808.14 | 0 | 0 | 0 | 0 | 0 | 0 | 0.06 | 0 | 0 |  | 68187018 | 727.01 | 727.01 | 0 | 0 | 0 | 0 | 0 | 0 | 0.44 | 727.01 | 727.01 | 0 | 0 | 0 | 0 | 0 | 0 | 0.44 | 0 | 0 | 1 | 1 |  |  | 1 | 1 | 1 | 7.94 |  |  |  |  | 3 | 2 | ТССЦ Московской обл., 509-1841, приказ Минстроя России №675/пр от 28.02.2017 № 258/пр |  |  | 500002 | 0 | 509-1841 | 1 | 12 | 0 | 1 | 1 | 1 | 1 | 1 | 1 |  | 0 | 0 |  |  |  | 0 | 0 | 0 | [5 empty] | 0 |  | 0 | 808.14 | 5772.4594 | 0 | 0 | 0 | 0 | 0 | 0 | 0.44 | 0 | 0 | [13 empty] | 0 | 0 | 1 | 1 |  |  |  | 1003 | 100 м | 100 м | 100 | [6 empty] | 63940455 | 12 | Материалы монтажные | 0 |  | 2 | 500002 | Материалы и конструкции ( монтажные ) по ценникам и каталогам | ФССЦм |  |  |  | 0 | 727.01 | 727.01 | 0 | 0 | 0 | 0 | 0 | [18 empty] | 0 | 0 | 0 |  |  |  |  | 0 | 0 |  |  |  |  | 1 |  | -343119207 | 2 | 1 | 2 | 0 | 0 | 0 | 808.14 | 0 | 808.14 | 0 |  | 0 | 3 | 0 |  | 0 | 1 | 0 | 0 | 0 | 0 | 0
17 | 1 | 658 | 644 | 67 | м08-02-409-1 | Труба винипластовая по установленным конструкциям, по стенам и колоннам с креплением скобами, диаметр до 25 мм | 100 м | 2.17 | 0 |  |  |  |  | 12382.91 | 444.37 | 896.71 | 75.27 | 11041.83 | 0 | 41.3168 | 0.1953 | 0 | 10561.25 | 7226.12 |  | 68187018 | 248.61 | 24.12 | 45.51 | 1.22 | 178.98 | 0 | 19.04 | 0.09 | 0 | 248.61 | 24.12 | 45.51 | 1.22 | 178.98 | 0 | 19.04 | 0.09 | 0 | 95 | 65 | 1 | 1 |  |  | 1 | 28.43 | 9.08 | 8.49 |  |  |  |  | 0 | 2 | ТЕРм Московской обл., м08-02-409-1, приказ Минстроя России №675/пр от 28.02.2017 № 259/пр |  |  | 108001 | 0 | м08-02-409-1 | 1 | 3 | 0 | 28.43 | 1 | 1 | 1 | 1 | 1 |  | 95 | 65 |  |  |  | 0 | 0 | 0 | [5 empty] | 0 |  | 0 | 12382.91 | 204.7788 | 413.2308 | 34.6846 | 5088.4014 | 0 | 19.04 | 0.09 | 0 | 10561.245 | 7226.115 | [13 empty] | 0 | 0 | 1 | 1 |  |  |  | 1003 | 100 м | 100 м | 100 | [6 empty] | 63940399 | 3 | Монтажные работы | 0 |  | 2 | 108001 | Электромонтажные работы , отдел 01-03 : ( на АЭС НР = 110% ) - (работы по упр. авиа.- движением: СП=55% ( {АВИА}=1; обычные работы : СП=65 - {AВИА}=0), при работе на АЭС СП= 68% ) | мФЕР-08 |  |  |  | 0 | 248.61 | 24.12 | 45.51 | 1.22 | 178.98 | 19.04 | 0.09 | 0 | [17 empty] | 0 | 0 | 0 |  |  |  |  | 95 | 65 |  |  |  |  | 1 |  | 1124962430 | 2 | 1 | 2 | 0 | 0 | 0 | 30170.28 | 0 | 30170.28 | 0 |  | 0 | 3 | 0 |  | 0 | 1 | 0 | 0 | 0 | 0 | 0
18 | 1 | 656 |  | 67,1 | 103-2412 | Трубы гибкие гофрированные легкие из самозатухающего ПВХ (IP55) серии FL, с зондом, диаметром 16 мм | 10 м | 22.134 | 10.2 |  |  |  |  | 1236.02 | 1236.02 | 0 | 0 | 0 | 0 | 0 | 0 | 0.44 | 0 | 0 |  | 68187018 | 16.82 | 16.82 | 0 | 0 | 0 | 0 | 0 | 0 | 0.02 | 16.82 | 16.82 | 0 | 0 | 0 | 0 | 0 | 0 | 0.02 | 0 | 0 | 1 | 1 |  |  | 1 | 1 | 1 | 3.32 |  |  |  |  | 3 | 1 | ТССЦ Московской обл., 103-2412, приказ Минстроя России №675/пр от 28.02.2017 № 254/пр |  |  | 500001 | 0 | 103-2412 | 1 | 8 | 0 | 1 | 1 | 1 | 1 | 1 | 1 |  | 0 | 0 |  |  |  | 0 | 0 | 0 | [5 empty] | 0 |  | 0 | 1236.02 | 55.8424 | 0 | 0 | 0 | 0 | 0 | 0 | 0.02 | 0 | 0 | [13 empty] | 0 | 0 | 1 | 1 |  |  |  | 1003 | 10 м | 10 м | 10 | [6 empty] | 63940454 | 8 | Материалы строительные | 0 |  | 1 | 500001 | Материалы и конструкции ( строительные ) по ценникам и каталогом | ФССЦст |  |  |  | 0 | 16.82 | 16.82 | 0 | 0 | 0 | 0 | 0 | [18 empty] | 0 | 0 | 0 |  |  |  |  | 0 | 0 |  |  |  |  | 1 |  | -382256448 | 2 | 1 | 2 | 0 | 0 | 0 | 1236.02 | 1236.02 | 0 | 0 |  | 0 | 3 | 0 |  | 0 | 1 | 0 | 0 | 0 | 0 | 0
18 | 1 | 655 |  | 67,2 | 103-1177 | Клипса для крепежа гофротрубы, диаметром 16 мм | 10 шт. | 21.7 | 10 |  |  |  |  | 575.57 | 575.57 | 0 | 0 | 0 | 0 | 0 | 0 | 0.22 | 0 | 0 |  | 68187018 | 1.9 | 1.9 | 0 | 0 | 0 | 0 | 0 | 0 | 0.01 | 1.9 | 1.9 | 0 | 0 | 0 | 0 | 0 | 0 | 0.01 | 0 | 0 | 1 | 1 |  |  | 1 | 1 | 1 | 13.96 |  |  |  |  | 3 | 1 | ТССЦ Московской обл., 103-1177, приказ Минстроя России №675/пр от 28.02.2017 № 254/пр |  |  | 500001 | 0 | 103-1177 | 1 | 8 | 0 | 1 | 1 | 1 | 1 | 1 | 1 |  | 0 | 0 |  |  |  | 0 | 0 | 0 | [5 empty] | 0 |  | 0 | 575.57 | 26.524 | 0 | 0 | 0 | 0 | 0 | 0 | 0.01 | 0 | 0 | [13 empty] | 0 | 0 | 1 | 1 |  |  |  | 1010 | 10 шт. | 10 шт. | 10 | [6 empty] | 63940454 | 8 | Материалы строительные | 0 |  | 1 | 500001 | Материалы и конструкции ( строительные ) по ценникам и каталогом | ФССЦст |  |  |  | 0 | 1.9 | 1.9 | 0 | 0 | 0 | 0 | 0 | [18 empty] | 0 | 0 | 0 |  |  |  |  | 0 | 0 |  |  |  |  | 1 |  | -1586291866 | 2 | 1 | 2 | 0 | 0 | 0 | 575.57 | 575.57 | 0 | 0 |  | 0 | 3 | 0 |  | 0 | 1 | 0 | 0 | 0 | 0 | 0
17 | 1 | 668 | 654 | 68 | м08-02-412-2 | Затягивание провода в проложенные трубы и металлические рукава первого одножильного или многожильного в общей оплетке, суммарное сечение до 6 мм2 | 100 м | 2.17 | 0 |  |  |  |  | 3399.86 | 193.03 | 80.84 | 16.66 | 3125.99 | 0 | 11.6963 | 0.0434 | 0 | 2985.52 | 2042.72 |  | 68187018 | 69.23 | 14.12 | 4.44 | 0.27 | 50.67 | 0 | 5.39 | 0.02 | 0 | 69.23 | 14.12 | 4.44 | 0.27 | 50.67 | 0 | 5.39 | 0.02 | 0 | 95 | 65 | 1 | 1 |  |  | 1 | 28.43 | 8.39 | 6.3 |  |  |  |  | 0 | 2 | ТЕРм Московской обл., м08-02-412-2, приказ Минстроя России №675/пр от 28.02.2017 № 259/пр |  |  | 108001 | 0 | м08-02-412-2 | 1 | 3 | 0 | 28.43 | 1 | 1 | 1 | 1 | 1 |  | 95 | 65 |  |  |  | 0 | 0 | 0 | [5 empty] | 0 |  | 0 | 3399.86 | 88.956 | 37.2516 | 7.6761 | 1440.5481 | 0 | 5.39 | 0.02 | 0 | 2985.5175 | 2042.7225 | [13 empty] | 0 | 0 | 1 | 1 |  |  |  | 1003 | 100 м | 100 м | 100 | [6 empty] | 63940399 | 3 | Монтажные работы | 0 |  | 2 | 108001 | Электромонтажные работы , отдел 01-03 : ( на АЭС НР = 110% ) - (работы по упр. авиа.- движением: СП=55% ( {АВИА}=1; обычные работы : СП=65 - {AВИА}=0), при работе на АЭС СП= 68% ) | мФЕР-08 |  |  |  | 0 | 69.23 | 14.12 | 4.44 | 0.27 | 50.67 | 5.39 | 0.02 | 0 | [17 empty] | 0 | 0 | 0 |  |  |  |  | 95 | 65 |  |  |  |  | 1 |  | 409836818 | 2 | 1 | 2 | 0 | 0 | 0 | 8428.1 | 0 | 8428.1 | 0 |  | 0 | 3 | 0 |  | 0 | 1 | 0 | 0 | 0 | 0 | 0
17 | 1 | 676 | 662 | 69 | м08-02-399-1 | Провод в коробах, сечением до 6 мм2 | 100 м | 2.48 | 0 |  |  |  |  | 2067.18 | 151.81 | 46.25 | 9.87 | 1869.12 | 0 | 6.9936 | 0.0248 | 0 | 1785.04 | 1221.34 |  | 68187018 | 41.59 | 12.86 | 2.22 | 0.14 | 26.51 | 0 | 2.82 | 0.01 | 0 | 41.59 | 12.86 | 2.22 | 0.14 | 26.51 | 0 | 2.82 | 0.01 | 0 | 95 | 65 | 1 | 1 |  |  | 1 | 28.43 | 8.4 | 4.76 |  |  |  |  | 0 | 2 | ТЕРм Московской обл., м08-02-399-1, приказ Минстроя России №675/пр от 28.02.2017 № 259/пр |  |  | 108001 | 0 | м08-02-399-1 | 1 | 3 | 0 | 28.43 | 1 | 1 | 1 | 1 | 1 |  | 95 | 65 |  |  |  | 0 | 0 | 0 | [5 empty] | 0 |  | 0 | 2067.18 | 61.2136 | 18.648 | 3.9802 | 753.6793 | 0 | 2.82 | 0.01 | 0 | 1785.0405 | 1221.3435 | [13 empty] | 0 | 0 | 1 | 1 |  |  |  | 1003 | 100 м | 100 м | 100 | [6 empty] | 63940399 | 3 | Монтажные работы | 0 |  | 2 | 108001 | Электромонтажные работы , отдел 01-03 : ( на АЭС НР = 110% ) - (работы по упр. авиа.- движением: СП=55% ( {АВИА}=1; обычные работы : СП=65 - {AВИА}=0), при работе на АЭС СП= 68% ) | мФЕР-08 |  |  |  | 0 | 41.59 | 12.86 | 2.22 | 0.14 | 26.51 | 2.82 | 0.01 | 0 | [17 empty] | 0 | 0 | 0 |  |  |  |  | 95 | 65 |  |  |  |  | 1 |  | -1785334863 | 2 | 1 | 2 | 0 | 0 | 0 | 5073.56 | 0 | 5073.56 | 0 |  | 0 | 3 | 0 |  | 0 | 1 | 0 | 0 | 0 | 0 | 0
17 | 1 |  |  | 70 | 502-0516 | Провода силовые для электрических установок на напряжение до 450 В с медной жилой марки ПВ3, сечением 2,5 мм2 | 1000 м | 0.4743 | 0 |  |  |  |  | 6051.65 | 6051.65 | 0 | 0 | 0 | 0 | 0 | 0 | 0.57 | 0 | 0 |  | 68187018 | 1639.99 | 1639.99 | 0 | 0 | 0 | 0 | 0 | 0 | 1.2 | 1639.99 | 1639.99 | 0 | 0 | 0 | 0 | 0 | 0 | 1.2 | 0 | 0 | 1 | 1 |  |  | 1 | 1 | 1 | 7.78 |  |  |  |  | 3 | 2 | ТССЦ Московской обл., 502-0516, приказ Минстроя России №675/пр от 28.02.2017 № 258/пр |  |  | 500002 | 0 | 502-0516 | 1 | 12 | 0 | 1 | 1 | 1 | 1 | 1 | 1 |  | 0 | 0 |  |  |  | 0 | 0 | 0 | [5 empty] | 0 |  | 0 | 6051.65 | 12759.1222 | 0 | 0 | 0 | 0 | 0 | 0 | 1.2 | 0 | 0 | [13 empty] | 0 | 0 | 1 | 1 |  |  |  | 1013 | 1000 м | 1000 М | 1 | [6 empty] | 63940455 | 12 | Материалы монтажные | 0 |  | 2 | 500002 | Материалы и конструкции ( монтажные ) по ценникам и каталогам | ФССЦм |  |  |  | 0 | 1639.99 | 1639.99 | 0 | 0 | 0 | 0 | 0 | 0 | [17 empty] | 0 | 0 | 0 |  |  |  |  | 0 | 0 |  |  |  |  | 1 |  | -1255677092 | 2 | 1 | 2 | 0 | 0 | 0 | 6051.65 | 0 | 6051.65 | 0 |  | 0 | 3 | 0 |  | 0 | 1 | 0 | 0 | 0 | 0 | 0
17 | 1 | 686 | 671 | 71 | м08-03-591-9 | Розетка штепсельная утопленного типа при скрытой проводке | 100 шт. | 0.68 | 0 |  |  |  |  | 6161.14 | 283.57 | 32.23 | 7.93 | 5845.34 | 0 | 20.7264 | 0.0204 | 0 | 5560.61 | 3804.63 |  | 68187018 | 371.42 | 63.28 | 5.78 | 0.41 | 302.36 | 0 | 30.48 | 0.03 | 0 | 371.42 | 63.28 | 5.78 | 0.41 | 302.36 | 0 | 30.48 | 0.03 | 0 | 95 | 65 | 1 | 1 |  |  | 1 | 28.43 | 8.2 | 6.59 |  |  |  |  | 0 | 2 | ТЕРм Московской обл., м08-03-591-9, приказ Минстроя России №675/пр от 28.02.2017 № 259/пр |  |  | 108001 | 0 | м08-03-591-9 | 1 | 3 | 0 | 28.43 | 1 | 1 | 1 | 1 | 1 |  | 95 | 65 |  |  |  | 0 | 0 | 0 | [5 empty] | 0 |  | 0 | 6161.14 | 417.0152 | 47.396 | 11.6563 | 8596.0948 | 0 | 30.48 | 0.03 | 0 | 5560.6065 | 3804.6255 | [13 empty] | 0 | 0 | 1 | 1 |  |  |  | 1010 | 100 шт. | 100 шт. | 100 | [6 empty] | 63940399 | 3 | Монтажные работы | 0 |  | 2 | 108001 | Электромонтажные работы , отдел 01-03 : ( на АЭС НР = 110% ) - (работы по упр. авиа.- движением: СП=55% ( {АВИА}=1; обычные работы : СП=65 - {AВИА}=0), при работе на АЭС СП= 68% ) | мФЕР-08 |  |  |  | 0 | 371.42 | 63.28 | 5.78 | 0.41 | 302.36 | 30.48 | 0.03 | 0 | [17 empty] | 0 | 0 | 0 |  |  |  |  | 95 | 65 |  |  |  |  | 1 |  | 2131633204 | 2 | 1 | 2 | 0 | 0 | 0 | 15526.38 | 0 | 15526.38 | 0 |  | 0 | 3 | 0 |  | 0 | 1 | 0 | 0 | 0 | 0 | 0
18 | 1 | 684 |  | 71,1 | 503-0695 | Розетка штепсельная Mosaic с заземляющим контактом | 100 шт. | 0.68 | 1 |  |  |  |  | 13740.62 | 13740.62 | 0 | 0 | 0 | 0 | 0 | 0 | 0.1 | 0 | 0 |  | 68187018 | 9355 | 9355 | 0 | 0 | 0 | 0 | 0 | 0 | 0.15 | 9355 | 9355 | 0 | 0 | 0 | 0 | 0 | 0 | 0.15 | 0 | 0 | 1 | 1 |  |  | 1 | 1 | 1 | 2.16 |  |  |  |  | 3 | 2 | ТССЦ Московской обл., 503-0695, приказ Минстроя России №675/пр от 28.02.2017 № 258/пр |  |  | 500002 | 0 | 503-0695 | 1 | 12 | 0 | 1 | 1 | 1 | 1 | 1 | 1 |  | 0 | 0 |  |  |  | 0 | 0 | 0 | [5 empty] | 0 |  | 0 | 13740.62 | 20206.8 | 0 | 0 | 0 | 0 | 0 | 0 | 0.15 | 0 | 0 | [13 empty] | 0 | 0 | 1 | 1 |  |  |  | 1010 | 100 шт. | 100 шт. | 100 | [6 empty] | 63940455 | 12 | Материалы монтажные | 0 |  | 2 | 500002 | Материалы и конструкции ( монтажные ) по ценникам и каталогам | ФССЦм |  |  |  | 0 | 9355 | 9355 | 0 | 0 | 0 | 0 | 0 | [18 empty] | 0 | 0 | 0 |  |  |  |  | 0 | 0 |  |  |  |  | 1 |  | -1922508324 | 2 | 1 | 2 | 0 | 0 | 0 | 13740.62 | 0 | 13740.62 | 0 |  | 0 | 3 | 0 |  | 0 | 1 | 0 | 0 | 0 | 0 | 0
17 | 1 | 694 | 678 | 72 | м08-03-591-2 | Выключатель одноклавишный утопленного типа при скрытой проводке | 100 шт. | 0.09 | 0 |  |  |  |  | 678.9 | 20.78 | 4.27 | 1.05 | 653.85 | 0 | 2.3184 | 0.0027 | 0 | 622.16 | 425.69 |  | 68187018 | 297.29 | 35.97 | 5.78 | 0.41 | 255.54 | 0 | 25.76 | 0.03 | 0 | 297.29 | 35.97 | 5.78 | 0.41 | 255.54 | 0 | 25.76 | 0.03 | 0 | 95 | 65 | 1 | 1 |  |  | 1 | 28.43 | 8.2 | 6.42 |  |  |  |  | 0 | 2 | ТЕРм Московской обл., м08-03-591-2, приказ Минстроя России №675/пр от 28.02.2017 № 259/пр |  |  | 108001 | 0 | м08-03-591-2 | 1 | 3 | 0 | 28.43 | 1 | 1 | 1 | 1 | 1 |  | 95 | 65 |  |  |  | 0 | 0 | 0 | [5 empty] | 0 |  | 0 | 678.9 | 230.9274 | 47.396 | 11.6563 | 7265.0022 | 0 | 25.76 | 0.03 | 0 | 622.155 | 425.685 | [13 empty] | 0 | 0 | 1 | 1 |  |  |  | 1010 | 100 шт. | 100 шт. | 100 | [6 empty] | 63940399 | 3 | Монтажные работы | 0 |  | 2 | 108001 | Электромонтажные работы , отдел 01-03 : ( на АЭС НР = 110% ) - (работы по упр. авиа.- движением: СП=55% ( {АВИА}=1; обычные работы : СП=65 - {AВИА}=0), при работе на АЭС СП= 68% ) | мФЕР-08 |  |  |  | 0 | 297.29 | 35.97 | 5.78 | 0.41 | 255.54 | 25.76 | 0.03 | 0 | [17 empty] | 0 | 0 | 0 |  |  |  |  | 95 | 65 |  |  |  |  | 1 |  | -1036020668 | 2 | 1 | 2 | 0 | 0 | 0 | 1726.75 | 0 | 1726.75 | 0 |  | 0 | 3 | 0 |  | 0 | 1 | 0 | 0 | 0 | 0 | 0
18 | 1 | 693 |  | 72,1 | 509-4583 | Выключатель одноклавишный для скрытой проводки серии "Прима", марка С16-053 с подсветкой, цвет белый | 10 шт. | 0.9 | 10 |  |  |  |  | 591.84 | 591.84 | 0 | 0 | 0 | 0 | 0 | 0 | 0.04 | 0 | 0 |  | 68187018 | 80 | 80 | 0 | 0 | 0 | 0 | 0 | 0 | 0.04 | 80 | 80 | 0 | 0 | 0 | 0 | 0 | 0 | 0.04 | 0 | 0 | 1 | 1 |  |  | 1 | 1 | 1 | 8.22 |  |  |  |  | 3 | 2 | ТССЦ Московской обл., 509-4583, приказ Минстроя России №675/пр от 28.02.2017 № 258/пр |  |  | 500002 | 0 | 509-4583 | 1 | 12 | 0 | 1 | 1 | 1 | 1 | 1 | 1 |  | 0 | 0 |  |  |  | 0 | 0 | 0 | [5 empty] | 0 |  | 0 | 591.84 | 657.6 | 0 | 0 | 0 | 0 | 0 | 0 | 0.04 | 0 | 0 | [13 empty] | 0 | 0 | 1 | 1 |  |  |  | 1010 | 10 шт. | 10 шт. | 10 | [6 empty] | 63940455 | 12 | Материалы монтажные | 0 |  | 2 | 500002 | Материалы и конструкции ( монтажные ) по ценникам и каталогам | ФССЦм |  |  |  | 0 | 80 | 80 | 0 | 0 | 0 | 0 | 0 | [18 empty] | 0 | 0 | 0 |  |  |  |  | 0 | 0 |  |  |  |  | 1 |  | -1612967865 | 2 | 1 | 2 | 0 | 0 | 0 | 591.84 | 0 | 591.84 | 0 |  | 0 | 3 | 0 |  | 0 | 1 | 0 | 0 | 0 | 0 | 0
17 | 1 | 702 | 685 | 73 | м08-03-591-5 | Выключатель двухклавишный утопленного типа при скрытой проводке | 100 шт. | 0.08 | 0 |  |  |  |  | 614.52 | 18.7 | 3.79 | 0.93 | 592.03 | 0 | 2.0992 | 0.0024 | 0 | 563.31 | 385.42 |  | 68187018 | 302.15 | 36.07 | 5.78 | 0.41 | 260.3 | 0 | 26.24 | 0.03 | 0 | 302.15 | 36.07 | 5.78 | 0.41 | 260.3 | 0 | 26.24 | 0.03 | 0 | 95 | 65 | 1 | 1 |  |  | 1 | 28.43 | 8.2 | 6.48 |  |  |  |  | 0 | 2 | ТЕРм Московской обл., м08-03-591-5, приказ Минстроя России №675/пр от 28.02.2017 № 259/пр |  |  | 108001 | 0 | м08-03-591-5 | 1 | 3 | 0 | 28.43 | 1 | 1 | 1 | 1 | 1 |  | 95 | 65 |  |  |  | 0 | 0 | 0 | [5 empty] | 0 |  | 0 | 614.52 | 233.7336 | 47.396 | 11.6563 | 7400.329 | 0 | 26.24 | 0.03 | 0 | 563.312 | 385.424 | [13 empty] | 0 | 0 | 1 | 1 |  |  |  | 1010 | 100 шт. | 100 шт. | 100 | [6 empty] | 63940399 | 3 | Монтажные работы | 0 |  | 2 | 108001 | Электромонтажные работы , отдел 01-03 : ( на АЭС НР = 110% ) - (работы по упр. авиа.- движением: СП=55% ( {АВИА}=1; обычные работы : СП=65 - {AВИА}=0), при работе на АЭС СП= 68% ) | мФЕР-08 |  |  |  | 0 | 302.15 | 36.07 | 5.78 | 0.41 | 260.3 | 26.24 | 0.03 | 0 | [17 empty] | 0 | 0 | 0 |  |  |  |  | 95 | 65 |  |  |  |  | 1 |  | -1568826862 | 2 | 1 | 2 | 0 | 0 | 0 | 1563.25 | 0 | 1563.25 | 0 |  | 0 | 3 | 0 |  | 0 | 1 | 0 | 0 | 0 | 0 | 0
18 | 1 | 701 |  | 73,1 | 509-4601 | Выключатель двухклавишный для скрытой проводки серии "Прима", марка С56-039-с с подсветкой, цвет белый | 10 шт. | 0.8 | 10 |  |  |  |  | 611.77 | 611.77 | 0 | 0 | 0 | 0 | 0 | 0 | 0.03 | 0 | 0 |  | 68187018 | 88.1 | 88.1 | 0 | 0 | 0 | 0 | 0 | 0 | 0.04 | 88.1 | 88.1 | 0 | 0 | 0 | 0 | 0 | 0 | 0.04 | 0 | 0 | 1 | 1 |  |  | 1 | 1 | 1 | 8.68 |  |  |  |  | 3 | 2 | ТССЦ Московской обл., 509-4601, приказ Минстроя России №675/пр от 28.02.2017 № 258/пр |  |  | 500002 | 0 | 509-4601 | 1 | 12 | 0 | 1 | 1 | 1 | 1 | 1 | 1 |  | 0 | 0 |  |  |  | 0 | 0 | 0 | [5 empty] | 0 |  | 0 | 611.77 | 764.708 | 0 | 0 | 0 | 0 | 0 | 0 | 0.04 | 0 | 0 | [13 empty] | 0 | 0 | 1 | 1 |  |  |  | 1010 | 10 шт. | 10 шт. | 10 | [6 empty] | 63940455 | 12 | Материалы монтажные | 0 |  | 2 | 500002 | Материалы и конструкции ( монтажные ) по ценникам и каталогам | ФССЦм |  |  |  | 0 | 88.1 | 88.1 | 0 | 0 | 0 | 0 | 0 | [18 empty] | 0 | 0 | 0 |  |  |  |  | 0 | 0 |  |  |  |  | 1 |  | 1414105987 | 2 | 1 | 2 | 0 | 0 | 0 | 611.77 | 0 | 611.77 | 0 |  | 0 | 3 | 0 |  | 0 | 1 | 0 | 0 | 0 | 0 | 0
17 | 1 | 715 | 697 | 74 | м08-03-594-14 | Светильник в подвесных потолках, устанавливаемый на профиле, количество ламп в светильнике до 4 | 100 шт. | 1.03 | 0 |  |  |  |  | 73084.05 | 9068.08 | 1968.14 | 391.51 | 62047.83 | 0 | 220.008 | 1.0197 | 0 | 59317.37 | 40585.57 |  | 68187018 | 3375.05 | 1027.3 | 228.84 | 13.37 | 2118.91 | 0 | 213.6 | 0.99 | 0 | 3375.05 | 1027.3 | 228.84 | 13.37 | 2118.91 | 0 | 213.6 | 0.99 | 0 | 95 | 65 | 1 | 1 |  |  | 1 | 28.43 | 8.35 | 8.57 |  |  |  |  | 0 | 2 | ТЕРм Московской обл., м08-03-594-14, приказ Минстроя России №675/пр от 28.02.2017 № 259/пр |  |  | 108001 | 0 | м08-03-594-14 | 1 | 3 | 0 | 28.43 | 1 | 1 | 1 | 1 | 1 |  | 95 | 65 |  |  |  | 0 | 0 | 0 | [5 empty] | 0 |  | 0 | 73084.05 | 8803.961 | 1910.814 | 380.1091 | 60240.6113 | 0 | 213.6 | 0.99 | 0 | 59317.373 | 40585.571 | [13 empty] | 0 | 0 | 1 | 1 |  |  |  | 1010 | 100 шт. | 100 шт. | 100 | [6 empty] | 63940399 | 3 | Монтажные работы | 0 |  | 2 | 108001 | Электромонтажные работы , отдел 01-03 : ( на АЭС НР = 110% ) - (работы по упр. авиа.- движением: СП=55% ( {АВИА}=1; обычные работы : СП=65 - {AВИА}=0), при работе на АЭС СП= 68% ) | мФЕР-08 |  |  |  | 0 | 3375.05 | 1027.3 | 228.84 | 13.37 | 2118.91 | 213.6 | 0.99 | 0 | [17 empty] | 0 | 0 | 0 |  |  |  |  | 95 | 65 |  |  |  |  | 1 |  | -802920691 | 2 | 1 | 2 | 0 | 0 | 0 | 172986.99 | 0 | 172986.99 | 0 |  | 0 | 3 | 0 |  | 0 | 1 | 0 | 0 | 0 | 0 | 0
18 | 1 | 714 |  | 74,1 | 509-2370 | Светильники люминесцентные с зеркальной экранирующей решеткой потолочные типа ARS/S 436 с ЭПРА // светодиодные | шт. | 103 | 100 |  |  |  |  | 590773.56 | 590773.56 | 0 | 0 | 0 | 0 | 0 | 0 | 53.56 | 0 | 0 |  | 68187018 | 962.36 | 962.36 | 0 | 0 | 0 | 0 | 0 | 0 | 0.52 | 962.36 | 962.36 | 0 | 0 | 0 | 0 | 0 | 0 | 0.52 | 0 | 0 | 1 | 1 |  |  | 1 | 1 | 1 | 5.96 |  |  |  |  | 3 | 2 | ТССЦ Московской обл., 509-2370, приказ Минстроя России №675/пр от 28.02.2017 № 258/пр |  |  | 500002 | 0 | 509-2370 | 1 | 12 | 0 | 1 | 1 | 1 | 1 | 1 | 1 |  | 0 | 0 |  |  |  | 0 | 0 | 0 | [5 empty] | 0 |  | 0 | 590773.56 | 5735.6656 | 0 | 0 | 0 | 0 | 0 | 0 | 0.52 | 0 | 0 | [13 empty] | 0 | 0 | 1 | 1 |  |  |  | 1010 | шт. | шт. | 1 | [6 empty] | 63940455 | 12 | Материалы монтажные | 0 |  | 2 | 500002 | Материалы и конструкции ( монтажные ) по ценникам и каталогам | ФССЦм |  |  |  | 0 | 962.36 | 962.36 | 0 | 0 | 0 | 0 | 0 | [18 empty] | 0 | 0 | 0 |  |  |  |  | 0 | 0 |  |  |  |  | 1 |  | 1091340643 | 2 | 1 | 2 | 0 | 0 | 0 | 590773.56 | 0 | 590773.56 | 0 |  | 0 | 3 | 0 |  | 0 | 1 | 0 | 0 | 0 | 0 | 0
17 | 1 | 728 | 710 | 75 | м08-03-574-1 | Разводка по устройствам и подключение жил кабелей или проводов сечением до 10 мм2 | 100 жил | 6.15 | 0 |  |  |  |  | 34644.36 | 5390.09 | 114.69 | 24.48 | 29139.58 | 0 | 103.32 | 0.0615 | 0 | 27705.86 | 18956.64 |  | 68187018 | 274.73 | 105.85 | 2.22 | 0.14 | 166.66 | 0 | 16.8 | 0.01 | 0 | 274.73 | 105.85 | 2.22 | 0.14 | 166.66 | 0 | 16.8 | 0.01 | 0 | 95 | 65 | 1 | 1 |  |  | 1 | 28.43 | 8.4 | 8.28 |  |  |  |  | 0 | 2 | ТЕРм Московской обл., м08-03-574-1, приказ Минстроя России №675/пр от 28.02.2017 № 259/пр |  |  | 108001 | 0 | м08-03-574-1 | 1 | 3 | 0 | 28.43 | 1 | 1 | 1 | 1 | 1 |  | 95 | 65 |  |  |  | 0 | 0 | 0 | [5 empty] | 0 |  | 0 | 34644.36 | 876.438 | 18.648 | 3.9802 | 4738.1438 | 0 | 16.8 | 0.01 | 0 | 27705.857 | 18956.639 | [13 empty] | 0 | 0 | 1 | 1 |  |  |  | 1013 | 100 жил | 100 жил | 1 | [6 empty] | 63940399 | 3 | Монтажные работы | 0 |  | 2 | 108001 | Электромонтажные работы , отдел 01-03 : ( на АЭС НР = 110% ) - (работы по упр. авиа.- движением: СП=55% ( {АВИА}=1; обычные работы : СП=65 - {AВИА}=0), при работе на АЭС СП= 68% ) | мФЕР-08 |  |  |  | 0 | 274.73 | 105.85 | 2.22 | 0.14 | 166.66 | 16.8 | 0.01 | 0 | [17 empty] | 0 | 0 | 0 |  |  |  |  | 95 | 65 |  |  |  |  | 1 |  | 2103574952 | 2 | 1 | 2 | 0 | 0 | 0 | 81306.86 | 0 | 81306.86 | 0 |  | 0 | 3 | 0 |  | 0 | 1 | 0 | 0 | 0 | 0 | 0
51 | 1 | 5 | 421 |  | Новый подраздел | Электромонтажные работы | 0 | [6 empty] | 769227.47 | 636747.07 | 4365.62 | 529.33 | 128114.78 | 0 | 464.5486 | 1.3743 | 56.08 | 120199.09 | 81842.66 |  |  | 769227.47 | 636747.07 | 4365.62 | 529.33 | 128114.78 | 0 | 464.5486 | 1.3743 | 56.08 | 120199.09 | 81842.66 |  |  | 0 | 0 | 0 | 971269.22 | 29904.23 | 941364.99 | 0 | 636747.07 | 636747.07 | 0 | 636747.07 | 0 | 0 | 0 | 0 | [20 empty] | 0 | 0 | 0 | 971269.22 | 29904.23 | 941364.99 | 0 | 636747.07 | 636747.07 | 0 | 636747.07 | 0 | 0 | 0 | 0 | [115 empty] | 0
50 | 0 | 0 | 1 | 201 | 769227.47 | ПЗ | Прямые затраты |  |  | 201 | 1 | 3 |  | 2
50 | 0 | 0 | 1 | 202 | 636747.07 | СтМатОб | Стоимость материальных ресурсов (всего) |  |  | 202 | 2 | 3 |  | 2
50 | 0 | 0 | 1 | 222 | 0 | СтМатОбЗак | Стоимость материалов и оборудования заказчика |  |  | 222 | 3 | 3 |  | 2
50 | 0 | 0 | 1 | 225 | 636747.07 | СтМатОбПод | Стоимость материалов и оборудования подрядчика |  |  | 225 | 4 | 3 |  | 2
50 | 0 | 0 | 1 | 226 | 636747.07 | СтМат | Стоимость материалов (всего) |  |  | 226 | 5 | 3 |  | 2
50 | 0 | 0 | 1 | 227 | 0 | СтМатЗак | Стоимость материалов заказчика |  |  | 227 | 6 | 3 |  | 2
50 | 0 | 0 | 1 | 228 | 636747.07 | СтМатПод | Стоимость материалов подрядчика |  |  | 228 | 7 | 3 |  | 2
50 | 0 | 0 | 1 | 216 | 0 | Оборуд | Стоимость оборудования (всего) |  |  | 216 | 8 | 3 |  | 2
50 | 0 | 0 | 1 | 223 | 0 | ОборудЗак | Стоимость оборудования заказчика |  |  | 223 | 9 | 3 |  | 2
50 | 0 | 0 | 1 | 229 | 0 | ОборудПод | Стоимость оборудования подрядчика |  |  | 229 | 10 | 3 |  | 2
50 | 0 | 0 | 1 | 203 | 4365.62 | ЭММ | Эксплуатация машин |  |  | 203 | 11 | 3 |  | 2
50 | 0 | 0 | 1 | 231 | 0 | ЭММсНРиСП | Эксплуатация машин по ТСН-2001.16 |  |  | 231 | 12 | 3 |  | 2
50 | 0 | 0 | 1 | 204 | 529.33 | ЗПМ | ЗП машинистов |  |  | 204 | 13 | 3 |  | 2
50 | 0 | 0 | 1 | 205 | 128114.78 | ОЗП | Основная ЗП рабочих |  |  | 205 | 14 | 3 |  | 2
50 | 0 | 0 | 1 | 232 | 0 | ОЗПсНРиСП | Основная ЗП рабочих по ТСН-2001.16 |  |  | 232 | 15 | 3 |  | 2
50 | 0 | 0 | 1 | 214 | 29904.23 | Строит | Строительные работы с НР и СП |  |  | 214 | 16 | 3 |  | 2
50 | 0 | 0 | 1 | 215 | 941364.99 | Монтаж | Монтажные работы с НР и СП |  |  | 215 | 17 | 3 |  | 2
50 | 0 | 0 | 1 | 217 | 0 | Прочие | Прочие работы с НР и СП |  |  | 217 | 18 | 3 |  | 2
50 | 0 | 0 | 1 | 230 | 0 | ПрочиеЗатр | Прочие затраты по ТСН-2001.16 |  |  | 230 | 19 | 3 |  | 2
50 | 0 | 0 | 1 | 206 | 0 | ВозврМат | Возврат материалов |  |  | 206 | 20 | 3 |  | 2
50 | 0 | 0 | 1 | 207 | 464.5486 | ТрудСтр | Трудозатраты строителей |  |  | 207 | 21 | 3 |  | -1
50 | 0 | 0 | 1 | 208 | 1.3743 | ТрудМаш | Трудозатраты машинистов |  |  | 208 | 22 | 3 |  | -1
50 | 0 | 0 | 1 | 209 | 56.08 | ТранспМат | Транспорт материалов |  |  | 209 | 23 | 3 |  | 2
50 | 0 | 0 | 1 | 210 | 120199.09 | НР | Накладные расходы |  |  | 210 | 24 | 3 |  | 2
50 | 0 | 0 | 1 | 211 | 81842.66 | СмПриб | Сметная прибыль |  |  | 211 | 25 | 3 |  | 2
50 | 0 | 0 | 1 | 224 | 971269.22 | Всего | Всего с НР и СП |  |  | 224 | 26 | 3 |  | 2
5 | 1 |  | 509 |  | Новый подраздел | Сантехнические работы |  | 0 |  | 0 | [10 empty] | 0 | [53 empty] | 0 | [11 empty] | 0
52 | 1 | 5 | 477 | 0 | Новый подраздел | Сантехнические работы | [7 empty] | 192323.55 | 142281.64 | 2387.31 | 294.2 | 47654.6 | 0 | 178.5841 | 0.765 | 51.48 | 53496.07 | 31021.46 | 0 | 0 | 192323.55 | 142281.64 | 2387.31 | 294.2 | 47654.6 | 0 | 178.5841 | 0.765 | 51.48 | 53496.07 | 31021.46 | 0 | 0 | 0 | 0 | 0 | 276841.08 | 189605.58 | 0 | 87235.5 | 142281.64 | 142281.64 | 0 | 142281.64 | 0 | 0 | 0 | 0 | 0 | 0 | 0 | 0 | 0 | 0 | 0 | 0 | 0 | 0 | 0 | 0 | 0 | 0 | 0 | 0 | 0 | 0 | 0 | 0 | 0 | 0 | 0 | 276841.08 | 189605.58 | 0 | 87235.5 | 142281.64 | 142281.64 | 0 | 142281.64 | 0 | 0 | 0 | 0 | 0 | 0 | 0 | 0 | 0 | 0 | 0 | 0 | 0 | 0 | 0 | 0 | 0 | 0 | 0 | 0 | 0 | 0 | 0 | 0 | 0 | 0 | 0 | 0 | 0 | 0 | 0 | 0 | 0 | 0 | 0 | 0 | 0 | 0 | 0 | 0 | 0 | 0 | 0 | 0 | 0 | 0 | 0 | 0 | 0 | 0 | 0 | 0 | 0 | 0 | 0 | 0 | 0 | 0 | 0 | 0 | 0 | 0 | 0 | 0 | 0 | 0 | 0 | 0 | 0 | 0 | 0 | 0 | 0 | 0 | 0 | 0 | 0 | 0 | 0 | 0 | 0 | 0 | 0 | 0 | 0 | 0 | 0 | 0 | 0 | 0 | 0 | 0 | 0 | 0 | 0 | 0 | 0 | 0 | 0 | 0 | 0 | 0 | 0 | 0 | 0 | 0 | 0 | 0 | 0 | 0 | 0 | 0 | 0 | 0 | 0 | 0 | 0 | 0 | 0 | 0
17 | 1 | 731 | 713 | 76 | 69-3-3 | Прорезка отверстий для водогазопроводных и чугунных трубопроводов в деревянных перегородках оштукатуренных | 100 отверстий | 0.01 | 0 |  |  |  |  | 190.25 | 0 | 16.13 | 0 | 174.12 | 0 | 0.718 | 0 | 0 | 135.81 | 87.06 |  | 68187018 | 820.1 | 0 | 207.65 | 0 | 612.45 | 0 | 71.8 | 0 | 0 | 820.1 | 0 | 207.65 | 0 | 612.45 | 0 | 71.8 | 0 | 0 | 78 | 50 | 1 | 1 |  |  | 1 | 28.43 | 7.77 | 1 |  |  |  |  | 0 | 1 | ТЕРр Московской обл., 69-3-3, приказ Минстроя России №675/пр от 28.02.2017 № 263/пр |  |  | 69001 | 0 | 69-3-3 | 1 | 6 | 0 | 28.43 | 1 | 1 | 1 | 1 | 1 |  | 78 | 50 |  |  |  | 0 | 0 | 0 | [5 empty] | 0 |  | 0 | 190.25 | 0 | 1613.4405 | 0 | 17411.9535 | 0 | 71.8 | 0 | 0 | 135.8136 | 87.06 | [13 empty] | 0 | 0 | 1 | 1 |  |  |  | 1013 | 100 отверстий | 100 отверстий | 1 | [6 empty] | 63940385 | 6 | Ремонтно-строительные работы | 0 |  | 1 | 69001 | Прочие ремонтно-строительные работы | рФЕР-69 |  |  |  | 0 | 820.1 | 0 | 207.65 | 0 | 612.45 | 71.8 | 0 | 0 | [17 empty] | 0 | 0 | 0 |  |  |  |  | 78 | 50 |  |  |  |  | 1 |  | 935262346 | 2 | 1 | 2 | 0 | 0 | 0 | 413.12 | 413.12 | 0 | 0 |  | 0 | 3 | 0 |  | 0 | 1 | 0 | 0 | 0 | 0 | 0
18 | 1 | 731 |  | 76,1 | 509-9900 | Строительный мусор | т | 0.004 | 0.4 |  |  |  |  | 0 | 0 | 0 | 0 | 0 | 0 | 0 | 0 | 0 | 0 | 0 |  | 68187018 | 0 | 0 | 0 | 0 | 0 | 0 | 0 | 0 | 0 | 0 | 0 | 0 | 0 | 0 | 0 | 0 | 0 | 0 | 0 | 0 | 1 | 1 |  |  | 1 | 1 | 1 | 1 |  |  |  |  | 3 | 2 | ТССЦ Московской обл., 509-9900, приказ Минстроя России №675/пр от 28.02.2017 № 258/пр |  |  | 500002 | 0 |  | 0 | 12 | 0 | 1 | 1 | 1 | 1 | 1 | 1 |  | 0 | 0 |  |  |  | 0 | 0 | 0 | [5 empty] | 0 |  | 0 | 0 | 0 | 0 | 0 | 0 | 0 | 0 | 0 | 0 | 0 | 0 | [13 empty] | 0 | 0 | 1 | 1 |  |  |  | 1009 | т | т | 1000 | [6 empty] | 63940455 | 12 | Материалы монтажные | 0 |  | 2 | 500002 | Материалы и конструкции ( монтажные ) по ценникам и каталогам | ФССЦм |  |  |  | 0 | 0 | 0 | 0 | 0 | 0 | 0 | 0 | [18 empty] | 0 | 0 | 0 |  |  |  |  | 0 | 0 |  |  |  |  | 1 |  | 1876412176 | 2 | 1 | -2 | 0 | 0 | 0 | 0 | 0 | 0 | 0 |  | 0 | 3 | 0 |  | 0 | 1 | 0 | 0 | 0 | 0 | 0
17 | 1 | 747 | 730 | 77 | 16-02-002-1 | Прокладка трубопроводов водоснабжения из стальных водогазопроводных оцинкованных труб диаметром 15 мм | 100 м трубопровода | 0.68 | 0 |  |  |  |  | 19911.5 | 11539.59 | 443.66 | 49.06 | 7928.25 | 0 | 28.9887 | 0.1275 | 0 | 9173.91 | 5663.89 |  | 68187018 | 3335.464 | 2856.9 | 68.4625 | 2.5375 | 410.1015 | 0 | 42.6305 | 0.1875 | 0 | 3268.28 | 2856.9 | 54.77 | 2.03 | 356.61 | 0 | 37.07 | 0.15 | 0 | 115 | 71 | 1 | 1 |  |  | 1 | 28.43 | 9.53 | 5.94 |  |  |  |  | 0 | 1 | ТЕР Московской обл., 16-02-002-1, приказ Минстроя России №675/пр от 28.02.2017 № 260/пр |  |  | 16001 | 0 | 16-02-002-1 | 1 | 2 | 0 | 28.43 | 1 | 1 | 1 | 1 | 1 |  | 128 | 83 |  |  |  | 0 | 0 | 0 | [5 empty] | 0 | Поправка: МДС 81-35.2004, п.4.7 Наименование: Работы, выполняемые при реконструкции зданий и сооружений работы, аналогичные технологическим процессам в новом строительстве (в том числе возведение новых конструктивных элементов) стоимость которых определена по соответствующим сборникам ФЕР, кроме сборника № 46 «Работы при реконструкции зданий и сооружений» | 0 | 19911.5 | 16969.986 | 652.4476 | 72.1411 | 11659.1856 | 0 | 42.6305 | 0.1875 | 0 | 9173.9065 | 5663.8901 |  |  |  |  | )*1,25 | )*1,25 | )*1,15 |  | )*1,15 | )*1,25 |  |  |  | 0 | 0 | 1 | 1 |  |  |  | 1013 | 100 м трубопровода | 100 м трубопровода | 1 | [6 empty] | 63940302 | 2 | Общестроительные работы | 0 |  | 1 | 16001 | Трубопроводы внутренние | ФЕР-16 |  | Поправка: МДС 81-35.2004, п.4.7 |  | 0 | 3268.28 | 2856.9 | 54.77 | 2.03 | 356.61 | 37.07 | 0.15 | 0 | [17 empty] | 0 | 0 | 0 | *0,9 | *0,85 |  |  | 115.2 | 70.55 |  |  |  |  | 1 |  | 1198560008 | 2 | 1 | 2 | 0 | 0 | 0 | 34749.3 | 34749.3 | 0 | 0 |  | 0 | 3 | 0 |  | 0 | 1 | 0 | 0 | 0 | 0 | 0
18 | 1 | 744 |  | 77,1 | 302-0062 | Кран шаровый муфтовый Valtec для воды диаметром 15 мм, тип в/в | шт. | 6 | 8.8235 |  |  |  |  | 1369.44 | 1369.44 | 0 | 0 | 0 | 0 | 0 | 0 | 0.06 | 0 | 0 |  | 68187018 | 28.53 | 28.53 | 0 | 0 | 0 | 0 | 0 | 0 | 0.01 | 28.53 | 28.53 | 0 | 0 | 0 | 0 | 0 | 0 | 0.01 | 0 | 0 | 1 | 1 |  |  | 1 | 1 | 1 | 8 |  |  |  |  | 3 | 1 | ТССЦ Московской обл., 302-0062, приказ Минстроя России №675/пр от 28.02.2017 № 256/пр |  |  | 500001 | 0 | 302-0062 | 1 | 8 | 0 | 1 | 1 | 1 | 1 | 1 | 1 |  | 0 | 0 |  |  |  | 0 | 0 | 0 | [5 empty] | 0 |  | 0 | 1369.44 | 228.24 | 0 | 0 | 0 | 0 | 0 | 0 | 0.01 | 0 | 0 | [13 empty] | 0 | 0 | 1 | 1 |  |  |  | 1010 | шт. | шт. | 1 | [6 empty] | 63940454 | 8 | Материалы строительные | 0 |  | 1 | 500001 | Материалы и конструкции ( строительные ) по ценникам и каталогом | ФССЦст |  |  |  | 0 | 28.53 | 28.53 | 0 | 0 | 0 | 0 | 0 | [18 empty] | 0 | 0 | 0 |  |  |  |  | 0 | 0 |  |  |  |  | 1 |  | -639359295 | 2 | 1 | 2 | 0 | 0 | 0 | 1369.44 | 1369.44 | 0 | 0 |  | 0 | 3 | 0 |  | 0 | 1 | 0 | 0 | 0 | 0 | 0
17 | 1 | 756 | 741 | 78 | 16-04-001-2 | Прокладка трубопроводов канализации из полиэтиленовых труб высокой плотности диаметром 110 мм | 100 м трубопровода | 0.12 | 0 |  |  |  |  | 5846.76 | 3440.08 | 9.24 | 2.9 | 2397.44 | 0 | 8.5008 | 0.0075 | 0 | 2760.39 | 1704.24 |  | 68187018 | 7877.7955 | 7166.84 | 8.225 | 0.85 | 702.7305 | 0 | 70.84 | 0.0625 | 0 | 7784.49 | 7166.84 | 6.58 | 0.68 | 611.07 | 0 | 61.6 | 0.05 | 0 | 115 | 71 | 1 | 1 |  |  | 1 | 28.43 | 9.36 | 4 |  |  |  |  | 0 | 1 | ТЕР Московской обл., 16-04-001-2, приказ Минстроя России №675/пр от 28.02.2017 № 260/пр |  |  | 16001 | 0 | 16-04-001-2 | 1 | 2 | 0 | 28.43 | 1 | 1 | 1 | 1 | 1 |  | 128 | 83 |  |  |  | 0 | 0 | 0 | [5 empty] | 0 | Поправка: МДС 81-35.2004, п.4.7 Наименование: Работы, выполняемые при реконструкции зданий и сооружений работы, аналогичные технологическим процессам в новом строительстве (в том числе возведение новых конструктивных элементов) стоимость которых определена по соответствующим сборникам ФЕР, кроме сборника № 46 «Работы при реконструкции зданий и сооружений» | 0 | 5846.76 | 28667.36 | 76.986 | 24.1655 | 19978.6281 | 0 | 70.84 | 0.0625 | 0 | 2760.391 | 1704.2414 |  |  |  |  | )*1,25 | )*1,25 | )*1,15 |  | )*1,15 | )*1,25 |  |  |  | 0 | 0 | 1 | 1 |  |  |  | 1013 | 100 м трубопровода | 100 м трубопровода | 1 | [6 empty] | 63940302 | 2 | Общестроительные работы | 0 |  | 1 | 16001 | Трубопроводы внутренние | ФЕР-16 |  | Поправка: МДС 81-35.2004, п.4.7 |  | 0 | 7784.49 | 7166.84 | 6.58 | 0.68 | 611.07 | 61.6 | 0.05 | 0 | [17 empty] | 0 | 0 | 0 | *0,9 | *0,85 |  |  | 115.2 | 70.55 |  |  |  |  | 1 |  | 1644963953 | 2 | 1 | 2 | 0 | 0 | 0 | 10311.39 | 10311.39 | 0 | 0 |  | 0 | 3 | 0 |  | 0 | 1 | 0 | 0 | 0 | 0 | 0
17 | 1 | 765 | 752 | 79 | 16-04-001-1 | Прокладка трубопроводов канализации из полиэтиленовых труб высокой плотности диаметром 50 мм | 100 м трубопровода | 0.15 | 0 |  |  |  |  | 5478.51 | 2348.27 | 5.01 | 1.44 | 3125.23 | 0 | 11.0814 | 0.00375 | 0 | 3595.67 | 2219.94 |  | 68187018 | 4719.914 | 3983.49 | 3.575 | 0.3375 | 732.849 | 0 | 73.876 | 0.025 | 0 | 4623.61 | 3983.49 | 2.86 | 0.27 | 637.26 | 0 | 64.24 | 0.02 | 0 | 115 | 71 | 1 | 1 |  |  | 1 | 28.43 | 9.34 | 3.93 |  |  |  |  | 0 | 1 | ТЕР Московской обл., 16-04-001-1, приказ Минстроя России №675/пр от 28.02.2017 № 260/пр |  |  | 16001 | 0 | 16-04-001-1 | 1 | 2 | 0 | 28.43 | 1 | 1 | 1 | 1 | 1 |  | 128 | 83 |  |  |  | 0 | 0 | 0 | [5 empty] | 0 | Поправка: МДС 81-35.2004, п.4.7 Наименование: Работы, выполняемые при реконструкции зданий и сооружений работы, аналогичные технологическим процессам в новом строительстве (в том числе возведение новых конструктивных элементов) стоимость которых определена по соответствующим сборникам ФЕР, кроме сборника № 46 «Работы при реконструкции зданий и сооружений» | 0 | 5478.51 | 15655.1157 | 33.3905 | 9.5951 | 20834.8971 | 0 | 73.876 | 0.025 | 0 | 3595.6705 | 2219.9357 |  |  |  |  | )*1,25 | )*1,25 | )*1,15 |  | )*1,15 | )*1,25 |  |  |  | 0 | 0 | 1 | 1 |  |  |  | 1013 | 100 м трубопровода | 100 м трубопровода | 1 | [6 empty] | 63940302 | 2 | Общестроительные работы | 0 |  | 1 | 16001 | Трубопроводы внутренние | ФЕР-16 |  | Поправка: МДС 81-35.2004, п.4.7 |  | 0 | 4623.61 | 3983.49 | 2.86 | 0.27 | 637.26 | 64.24 | 0.02 | 0 | [17 empty] | 0 | 0 | 0 | *0,9 | *0,85 |  |  | 115.2 | 70.55 |  |  |  |  | 1 |  | 1609538754 | 2 | 1 | 2 | 0 | 0 | 0 | 11294.12 | 11294.12 | 0 | 0 |  | 0 | 3 | 0 |  | 0 | 1 | 0 | 0 | 0 | 0 | 0
17 | 1 | 771 | 758 | 80 | 16-07-005-1 | Гидравлическое испытание трубопроводов систем отопления, водопровода и горячего водоснабжения диаметром до 50 мм | 100 м трубопровода | 0.68 | 0 |  |  |  |  | 1510.05 | 16.73 | 196.73 | 0 | 1296.59 | 0 | 3.9178 | 0 | 0 | 1491.08 | 920.58 |  | 68187018 | 126.9855 | 4.28 | 55.6375 | 0 | 67.068 | 0 | 5.7615 | 0 | 0 | 107.11 | 4.28 | 44.51 | 0 | 58.32 | 0 | 5.01 | 0 | 0 | 115 | 71 | 1 | 1 |  |  | 1 | 28.43 | 5.2 | 5.75 |  |  |  |  | 0 | 1 | ТЕР Московской обл., 16-07-005-1, приказ Минстроя России №675/пр от 28.02.2017 № 260/пр |  |  | 16001 | 0 | 16-07-005-1 | 1 | 2 | 0 | 28.43 | 1 | 1 | 1 | 1 | 1 |  | 128 | 83 |  |  |  | 0 | 0 | 0 | [5 empty] | 0 | Поправка: МДС 81-35.2004, п.4.7 Наименование: Работы, выполняемые при реконструкции зданий и сооружений работы, аналогичные технологическим процессам в новом строительстве (в том числе возведение новых конструктивных элементов) стоимость которых определена по соответствующим сборникам ФЕР, кроме сборника № 46 «Работы при реконструкции зданий и сооружений» | 0 | 1510.05 | 24.61 | 289.315 | 0 | 1906.7432 | 0 | 5.7615 | 0 | 0 | 1491.0785 | 920.5789 |  |  |  |  | )*1,25 | )*1,25 | )*1,15 |  | )*1,15 | )*1,25 |  |  |  | 0 | 0 | 1 | 1 |  |  |  | 1013 | 100 м трубопровода | 100 м трубопровода | 1 | [6 empty] | 63940302 | 2 | Общестроительные работы | 0 |  | 1 | 16001 | Трубопроводы внутренние | ФЕР-16 |  | Поправка: МДС 81-35.2004, п.4.7 |  | 0 | 107.11 | 4.28 | 44.51 | 0 | 58.32 | 5.01 | 0 | 0 | [17 empty] | 0 | 0 | 0 | *0,9 | *0,85 |  |  | 115.2 | 70.55 |  |  |  |  | 1 |  | 635989612 | 2 | 1 | 2 | 0 | 0 | 0 | 3921.71 | 3921.71 | 0 | 0 |  | 0 | 3 | 0 |  | 0 | 1 | 0 | 0 | 0 | 0 | 0
17 | 1 | 785 | 772 | 81 | 16-07-003-6 | Врезка в действующие внутренние сети трубопроводов отопления и водоснабжения диаметром 50 мм | 1 врезка | 2 | 0 |  |  |  |  | 7639.85 | 3460.66 | 134.23 | 9.95 | 4044.96 | 0 | 14.789 | 0.025 | 0 | 4663.15 | 2878.99 |  | 68187018 | 396.799 | 316.91 | 8.75 | 0.175 | 71.139 | 0 | 7.3945 | 0.0125 | 0 | 385.77 | 316.91 | 7 | 0.14 | 61.86 | 0 | 6.43 | 0.01 | 0 | 115 | 71 | 1 | 1 |  |  | 1 | 28.43 | 7.67 | 5.46 |  |  |  |  | 0 | 1 | ТЕР Московской обл., 16-07-003-6, приказ Минстроя России №675/пр от 28.02.2017 № 260/пр |  |  | 16001 | 0 | 16-07-003-6 | 1 | 2 | 0 | 28.43 | 1 | 1 | 1 | 1 | 1 |  | 128 | 83 |  |  |  | 0 | 0 | 0 | [5 empty] | 0 | Поправка: МДС 81-35.2004, п.4.7 Наименование: Работы, выполняемые при реконструкции зданий и сооружений работы, аналогичные технологическим процессам в новом строительстве (в том числе возведение новых конструктивных элементов) стоимость которых определена по соответствующим сборникам ФЕР, кроме сборника № 46 «Работы при реконструкции зданий и сооружений» | 0 | 7639.85 | 1730.3286 | 67.1125 | 4.9752 | 2022.4818 | 0 | 7.3945 | 0.0125 | 0 | 4663.1465 | 2878.9861 |  |  |  |  | )*1,25 | )*1,25 | )*1,15 |  | )*1,15 | )*1,25 |  |  |  | 0 | 0 | 1 | 1 |  |  |  | 1013 | 1 врезка | 1 врезка | 1 | [6 empty] | 63940302 | 2 | Общестроительные работы | 0 |  | 1 | 16001 | Трубопроводы внутренние | ФЕР-16 |  | Поправка: МДС 81-35.2004, п.4.7 |  | 0 | 385.77 | 316.91 | 7 | 0.14 | 61.86 | 6.43 | 0.01 | 0 | [17 empty] | 0 | 0 | 0 | *0,9 | *0,85 |  |  | 115.2 | 70.55 |  |  |  |  | 1 |  | -950423565 | 2 | 1 | 2 | 0 | 0 | 0 | 15181.99 | 15181.99 | 0 | 0 |  | 0 | 3 | 0 |  | 0 | 1 | 0 | 0 | 0 | 0 | 0
17 | 1 | 792 | 779 | 82 | 16-07-004-2 | Врезка в действующие внутренние сети трубопроводов канализации диаметром 100 мм | 1 врезка | 1 | 0 |  |  |  |  | 3948.03 | 1444.11 | 10.64 | 0 | 2493.28 | 0 | 10.281 | 0 | 0 | 2867.27 | 1770.23 |  | 68187018 | 224.2565 | 135.47 | 1.0875 | 0 | 87.699 | 0 | 10.281 | 0 | 0 | 212.6 | 135.47 | 0.87 | 0 | 76.26 | 0 | 8.94 | 0 | 0 | 115 | 71 | 1 | 1 |  |  | 1 | 28.43 | 9.78 | 10.66 |  |  |  |  | 0 | 1 | ТЕР Московской обл., 16-07-004-2, приказ Минстроя России №675/пр от 28.02.2017 № 260/пр |  |  | 16001 | 0 | 16-07-004-2 | 1 | 2 | 0 | 28.43 | 1 | 1 | 1 | 1 | 1 |  | 128 | 83 |  |  |  | 0 | 0 | 0 | [5 empty] | 0 | Поправка: МДС 81-35.2004, п.4.7 Наименование: Работы, выполняемые при реконструкции зданий и сооружений работы, аналогичные технологическим процессам в новом строительстве (в том числе возведение новых конструктивных элементов) стоимость которых определена по соответствующим сборникам ФЕР, кроме сборника № 46 «Работы при реконструкции зданий и сооружений» | 0 | 3948.03 | 1444.1102 | 10.6357 | 0 | 2493.2826 | 0 | 10.281 | 0 | 0 | 2867.272 | 1770.2288 |  |  |  |  | )*1,25 | )*1,25 | )*1,15 |  | )*1,15 | )*1,25 |  |  |  | 0 | 0 | 1 | 1 |  |  |  | 1013 | 1 врезка | 1 врезка | 1 | [6 empty] | 63940302 | 2 | Общестроительные работы | 0 |  | 1 | 16001 | Трубопроводы внутренние | ФЕР-16 |  | Поправка: МДС 81-35.2004, п.4.7 |  | 0 | 212.6 | 135.47 | 0.87 | 0 | 76.26 | 8.94 | 0 | 0 | [17 empty] | 0 | 0 | 0 | *0,9 | *0,85 |  |  | 115.2 | 70.55 |  |  |  |  | 1 |  | 292292269 | 2 | 1 | 2 | 0 | 0 | 0 | 8585.53 | 8585.53 | 0 | 0 |  | 0 | 3 | 0 |  | 0 | 1 | 0 | 0 | 0 | 0 | 0
17 | 1 | 809 | 795 | 83 | 17-01-003-1 | Установка унитазов с бачком непосредственно присоединенным | 10 компл. | 0.7 | 0 |  |  |  |  | 27923.05 | 22156.58 | 403.56 | 107.47 | 5362.91 | 0 | 19.8352 | 0.28 | 0 | 6290.94 | 3883.97 |  | 68187018 | 3754.247 | 3429.28 | 55.4875 | 5.4 | 269.4795 | 0 | 28.336 | 0.4 | 0 | 3708 | 3429.28 | 44.39 | 4.32 | 234.33 | 0 | 24.64 | 0.32 | 0 | 115 | 71 | 1 | 1 |  |  | 1 | 28.43 | 10.39 | 9.23 |  |  |  |  | 0 | 1 | ТЕР Московской обл., 17-01-003-1, приказ Минстроя России №675/пр от 28.02.2017 № 260/пр |  |  | 17001 | 0 | 17-01-003-1 | 1 | 2 | 0 | 28.43 | 1 | 1 | 1 | 1 | 1 |  | 128 | 83 |  |  |  | 0 | 0 | 0 | [5 empty] | 0 | Поправка: МДС 81-35.2004, п.4.7 Наименование: Работы, выполняемые при реконструкции зданий и сооружений работы, аналогичные технологическим процессам в новом строительстве (в том числе возведение новых конструктивных элементов) стоимость которых определена по соответствующим сборникам ФЕР, кроме сборника № 46 «Работы при реконструкции зданий и сооружений» | 0 | 27923.05 | 31652.2544 | 576.5151 | 153.522 | 7661.3022 | 0 | 28.336 | 0.4 | 0 | 6290.937 | 3883.9698 |  |  |  |  | )*1,25 | )*1,25 | )*1,15 |  | )*1,15 | )*1,25 |  |  |  | 0 | 0 | 1 | 1 |  |  |  | 1013 | 10 компл. | 10 компл. | 1 | [6 empty] | 63940303 | 2 | Общестроительные работы | 0 |  | 1 | 17001 | Водопровод и канализация - внутренние устройства | ФЕР-17 |  | Поправка: МДС 81-35.2004, п.4.7 |  | 0 | 3708 | 3429.28 | 44.39 | 4.32 | 234.33 | 24.64 | 0.32 | 0 | [17 empty] | 0 | 0 | 0 | *0,9 | *0,85 |  |  | 115.2 | 70.55 |  |  |  |  | 1 |  | 460948846 | 2 | 1 | 2 | 0 | 0 | 0 | 38097.96 | 38097.96 | 0 | 0 |  | 0 | 3 | 0 |  | 0 | 1 | 0 | 0 | 0 | 0 | 0
18 | 1 | 807 |  | 83,1 | 301-1521 | Унитаз-компакт «Комфорт» | компл. | -7 | -10 |  |  |  |  | -21213.78 | -21213.78 | 0 | 0 | 0 | 0 | 0 | 0 | 0 | 0 | 0 |  | 68187018 | 318 | 318 | 0 | 0 | 0 | 0 | 0 | 0 | 0 | 318 | 318 | 0 | 0 | 0 | 0 | 0 | 0 | 0 | 0 | 0 | 1 | 1 |  |  | 1 | 1 | 1 | 9.53 |  |  |  |  | 3 | 1 | ТССЦ Московской обл., 301-1521, приказ Минстроя России №675/пр от 28.02.2017 № 256/пр |  |  | 500001 | 0 | 301-1521 | 1 | 8 | 1 | 1 | 1 | 1 | 1 | 1 | 1 |  | 0 | 0 |  |  |  | 0 | 0 | 0 | [5 empty] | 0 |  | 0 | -21213.78 | 3030.54 | 0 | 0 | 0 | 0 | 0 | 0 | 0 | 0 | 0 | [13 empty] | 0 | 0 | 1 | 1 |  |  |  | 1013 | компл. | компл. | 1 | [6 empty] | 63940454 | 8 | Материалы строительные | 0 |  | 1 | 500001 | Материалы и конструкции ( строительные ) по ценникам и каталогом | ФССЦст |  |  |  | 32768 | 318 | 318 | 0 | 0 | 0 | 0 | 0 | [18 empty] | 0 | 0 | 0 |  |  |  |  | 0 | 0 |  |  |  |  | 1 |  | 1405225178 | 2 | 1 | 2 | 0 | 0 | 0 | -21213.78 | -21213.78 | 0 | 0 |  | 0 | 3 | 0 |  | 0 | 1 | 0 | 0 | 0 | 0 | 0
18 | 1 | 809 |  | 83,2 | Цена поставщика | Унитаз "Керсанит" | шт. | 7 | 10 |  |  |  |  | 47540.5 | 47540.5 | 0 | 0 | 0 | 0 | 0 | 0 | 0 | 0 | 0 |  | 68187018 | 6791.5 | 6791.5 | 0 | 0 | 0 | 0 | 0 | 0 | 0 | 6791.5 | 6791.5 | 0 | 0 | 0 | 0 | 0 | 0 | 0 | 0 | 0 | 1 | 1 |  |  | 1 | 1 | 1 | 1 |  |  |  |  | 3 | 4 |  |  |  | 0 | 0 |  | 0 | 16 | 0 | 1 | 1 | 1 | 1 | 1 | 1 |  | 0 | 0 |  |  |  | 0 | 0 | 0 | [5 empty] | 0 |  | 0 | 47540.5 | 6791.5 | 0 | 0 | 0 | 0 | 0 | 0 | 0 | 0 | 0 | [13 empty] | 0 | 0 | 1 | 1 |  |  |  | 1010 | шт. | шт. | 1 | [6 empty] | 63940116 | 16 | Строка по умолчанию | 0 |  | 4 | 0 | Прочие работы | по умолчанию |  |  |  | 0 | 6791.5 | 6791.5 | 0 | 0 | 0 | 0 | 0 |  | 5 |  |  | 1 | 18 |  | 7990 | [10 empty] | 0 | 0 | 0 |  |  |  |  | 0 | 0 |  | [7 990 / 1,2] + 2% Трансп |  |  | 1 |  | 1110693262 | 2 | 3 | -2 | 0 | 0 | 0 | 47540.5 | 0 | 0 | 47540.5 |  | 1 | 1 | 0 |  | 0 | 1 | 0 | 0 | 0 | 0 | 0
17 | 1 | 817 | 803 | 84 | 10-01-059-1 | Установка столов, шкафов под мойки, холодильных шкафов и др. | 100 шт. изделий | 0.02 | 0 |  |  |  |  | 626.95 | 163.01 | 69.84 | 16.6 | 394.1 | 0 | 1.7285 | 0.04325 | 0 | 435.34 | 221.78 |  | 68187018 | 2663.1925 | 1633.35 | 336.7375 | 29.2 | 693.105 | 0 | 86.4225 | 2.1625 | 0 | 2505.44 | 1633.35 | 269.39 | 23.36 | 602.7 | 0 | 75.15 | 1.73 | 0 | 106 | 54 | 1 | 1 |  |  | 1 | 28.43 | 10.37 | 4.99 |  |  |  |  | 0 | 1 | ТЕР Московской обл., 10-01-059-1, приказ Минстроя России №675/пр от 28.02.2017 № 260/пр |  |  | 10001 | 0 | 10-01-059-1 | 1 | 2 | 0 | 28.43 | 1 | 1 | 1 | 1 | 1 |  | 118 | 63 |  |  |  | 0 | 0 | 0 | [5 empty] | 0 | Поправка: МДС 81-35.2004, п.4.7 Наименование: Работы, выполняемые при реконструкции зданий и сооружений работы, аналогичные технологическим процессам в новом строительстве (в том числе возведение новых конструктивных элементов) стоимость которых определена по соответствующим сборникам ФЕР, кроме сборника № 46 «Работы при реконструкции зданий и сооружений» | 0 | 626.95 | 8150.4165 | 3491.9679 | 830.156 | 19704.9752 | 0 | 86.4225 | 2.1625 | 0 | 435.342 | 221.778 |  |  |  |  | )*1,25 | )*1,25 | )*1,15 |  | )*1,15 | )*1,25 |  |  |  | 0 | 0 | 1 | 1 |  |  |  | 1013 | 100 шт. изделий | 100 шт. изделий | 1 | [6 empty] | 63940278 | 2 | Общестроительные работы | 0 |  | 1 | 10001 | Деревянные конструкции | ФЕР-10 |  | Поправка: МДС 81-35.2004, п.4.7 |  | 0 | 2505.44 | 1633.35 | 269.39 | 23.36 | 602.7 | 75.15 | 1.73 | 0 | [17 empty] | 0 | 0 | 0 | *0,9 | *0,85 |  |  | 106.2 | 53.55 |  |  |  |  | 1 |  | 1781177277 | 2 | 1 | 2 | 0 | 0 | 0 | 1284.07 | 1284.07 | 0 | 0 |  | 0 | 3 | 0 |  | 0 | 1 | 0 | 0 | 0 | 0 | 0
18 | 1 | 817 |  | 84,1 | Цена поставщика | Столешница 1500*600*50 | шт. | 2 | 100 |  |  |  |  | 2949.5 | 2949.5 | 0 | 0 | 0 | 0 | 0 | 0 | 0 | 0 | 0 |  | 68187018 | 1474.75 | 1474.75 | 0 | 0 | 0 | 0 | 0 | 0 | 0 | 1474.75 | 1474.75 | 0 | 0 | 0 | 0 | 0 | 0 | 0 | 0 | 0 | 1 | 1 |  |  | 1 | 1 | 1 | 1 |  |  |  |  | 3 | 4 |  |  |  | 0 | 0 |  | 0 | 16 | 0 | 1 | 1 | 1 | 1 | 1 | 1 |  | 0 | 0 |  |  |  | 0 | 0 | 0 | [5 empty] | 0 |  | 0 | 2949.5 | 1474.75 | 0 | 0 | 0 | 0 | 0 | 0 | 0 | 0 | 0 | [13 empty] | 0 | 0 | 1 | 1 |  |  |  | 1010 | шт. | шт. | 1 | [6 empty] | 63940116 | 16 | Строка по умолчанию | 0 |  | 4 | 0 | Прочие работы | по умолчанию |  |  |  | 0 | 1474.75 | 1474.75 | 0 | 0 | 0 | 0 | 0 |  | 5 |  |  | 1 | 18 |  | 1735 | [10 empty] | 0 | 0 | 0 |  |  |  |  | 0 | 0 |  | [1 735 / 1,2] + 2% Трансп |  |  | 1 |  | 1784352824 | 2 | 3 | -2 | 0 | 0 | 0 | 2949.5 | 0 | 0 | 2949.5 |  | 1 | 1 | 0 |  | 0 | 1 | 0 | 0 | 0 | 0 | 0
17 | 1 | 832 | 816 | 85 | 17-01-001-14 | Установка умывальников одиночных с подводкой холодной и горячей воды | 10 компл. | 0.4 | 0 |  |  |  |  | 8705.99 | 5862 | 120.28 | 25.02 | 2723.71 | 0 | 9.959 | 0.065 | 0 | 3161.04 | 1951.6 |  | 68187018 | 1646.398 | 1377.35 | 29.5375 | 2.2 | 239.5105 | 0 | 24.8975 | 0.1625 | 0 | 1609.25 | 1377.35 | 23.63 | 1.76 | 208.27 | 0 | 21.65 | 0.13 | 0 | 115 | 71 | 1 | 1 |  |  | 1 | 28.43 | 10.18 | 10.64 |  |  |  |  | 0 | 1 | ТЕР Московской обл., 17-01-001-14, приказ Минстроя России №675/пр от 28.02.2017 № 260/пр |  |  | 17001 | 0 | 17-01-001-14 | 1 | 2 | 0 | 28.43 | 1 | 1 | 1 | 1 | 1 |  | 128 | 83 |  |  |  | 0 | 0 | 0 | [5 empty] | 0 | Поправка: МДС 81-35.2004, п.4.7 Наименование: Работы, выполняемые при реконструкции зданий и сооружений работы, аналогичные технологическим процессам в новом строительстве (в том числе возведение новых конструктивных элементов) стоимость которых определена по соответствующим сборникам ФЕР, кроме сборника № 46 «Работы при реконструкции зданий и сооружений» | 0 | 8705.99 | 14655.004 | 300.6918 | 62.546 | 6809.2835 | 0 | 24.8975 | 0.1625 | 0 | 3161.0395 | 1951.5983 |  |  |  |  | )*1,25 | )*1,25 | )*1,15 |  | )*1,15 | )*1,25 |  |  |  | 0 | 0 | 1 | 1 |  |  |  | 1013 | 10 компл. | 10 компл. | 1 | [6 empty] | 63940303 | 2 | Общестроительные работы | 0 |  | 1 | 17001 | Водопровод и канализация - внутренние устройства | ФЕР-17 |  | Поправка: МДС 81-35.2004, п.4.7 |  | 0 | 1609.25 | 1377.35 | 23.63 | 1.76 | 208.27 | 21.65 | 0.13 | 0 | [17 empty] | 0 | 0 | 0 | *0,9 | *0,85 |  |  | 115.2 | 70.55 |  |  |  |  | 1 |  | -1317751891 | 2 | 1 | 2 | 0 | 0 | 0 | 13818.63 | 13818.63 | 0 | 0 |  | 0 | 3 | 0 |  | 0 | 1 | 0 | 0 | 0 | 0 | 0
18 | 1 | 831 |  | 85,1 | 301-0825 | Умывальники полуфарфоровые и фарфоровые с кронштейнами, сифоном бутылочным латунным и выпуском, овальные со скрытыми установочными поверхностями без спинки размером 550х480х150 мм | компл. | -4 | -10 |  |  |  |  | -5730.4 | -5730.4 | 0 | 0 | 0 | 0 | 0 | 0 | 0 | 0 | 0 |  | 68187018 | 130 | 130 | 0 | 0 | 0 | 0 | 0 | 0 | 0 | 130 | 130 | 0 | 0 | 0 | 0 | 0 | 0 | 0 | 0 | 0 | 1 | 1 |  |  | 1 | 1 | 1 | 11.02 |  |  |  |  | 3 | 1 | ТССЦ Московской обл., 301-0825, приказ Минстроя России №675/пр от 28.02.2017 № 256/пр |  |  | 500001 | 0 | 301-0825 | 1 | 8 | 1 | 1 | 1 | 1 | 1 | 1 | 1 |  | 0 | 0 |  |  |  | 0 | 0 | 0 | [5 empty] | 0 |  | 0 | -5730.4 | 1432.6 | 0 | 0 | 0 | 0 | 0 | 0 | 0 | 0 | 0 | [13 empty] | 0 | 0 | 1 | 1 |  |  |  | 1013 | компл. | компл. | 1 | [6 empty] | 63940454 | 8 | Материалы строительные | 0 |  | 1 | 500001 | Материалы и конструкции ( строительные ) по ценникам и каталогом | ФССЦст |  |  |  | 32768 | 130 | 130 | 0 | 0 | 0 | 0 | 0 | [18 empty] | 0 | 0 | 0 |  |  |  |  | 0 | 0 |  |  |  |  | 1 |  | -1944775516 | 2 | 1 | 2 | 0 | 0 | 0 | -5730.4 | -5730.4 | 0 | 0 |  | 0 | 3 | 0 |  | 0 | 1 | 0 | 0 | 0 | 0 | 0
18 | 1 | 832 |  | 85,2 | Цена поставщика | Умывальник Vitra S50 | шт. | 4 | 10 |  |  |  |  | 26146 | 26146 | 0 | 0 | 0 | 0 | 0 | 0 | 0 | 0 | 0 |  | 68187018 | 6536.5 | 6536.5 | 0 | 0 | 0 | 0 | 0 | 0 | 0 | 6536.5 | 6536.5 | 0 | 0 | 0 | 0 | 0 | 0 | 0 | 0 | 0 | 1 | 1 |  |  | 1 | 1 | 1 | 1 |  |  |  |  | 3 | 4 |  |  |  | 0 | 0 |  | 0 | 16 | 0 | 1 | 1 | 1 | 1 | 1 | 1 |  | 0 | 0 |  |  |  | 0 | 0 | 0 | [5 empty] | 0 |  | 0 | 26146 | 6536.5 | 0 | 0 | 0 | 0 | 0 | 0 | 0 | 0 | 0 | [13 empty] | 0 | 0 | 1 | 1 |  |  |  | 1010 | шт. | шт. | 1 | [6 empty] | 63940116 | 16 | Строка по умолчанию | 0 |  | 4 | 0 | Прочие работы | по умолчанию |  |  |  | 0 | 6536.5 | 6536.5 | 0 | 0 | 0 | 0 | 0 |  | 5 |  |  | 1 | 18 |  | 7690 | [10 empty] | 0 | 0 | 0 |  |  |  |  | 0 | 0 |  | [7 690 / 1,2] + 2% Трансп |  |  | 1 |  | -1138927226 | 2 | 3 | -2 | 0 | 0 | 0 | 26146 | 0 | 0 | 26146 |  | 1 | 1 | 0 |  | 0 | 1 | 0 | 0 | 0 | 0 | 0
18 | 1 | 830 |  | 85,3 | 301-0616 | Смесители для умывальников СМ-УМ-ОРА с поворотным корпусом, одной рукояткой, с аэратором | компл. | 4 | 10 |  |  |  |  | 6759.04 | 6759.04 | 0 | 0 | 0 | 0 | 0 | 0 | 0.24 | 0 | 0 |  | 68187018 | 312.34 | 312.34 | 0 | 0 | 0 | 0 | 0 | 0 | 0.06 | 312.34 | 312.34 | 0 | 0 | 0 | 0 | 0 | 0 | 0.06 | 0 | 0 | 1 | 1 |  |  | 1 | 1 | 1 | 5.41 |  |  |  |  | 3 | 1 | ТССЦ Московской обл., 301-0616, приказ Минстроя России №675/пр от 28.02.2017 № 256/пр |  |  | 500001 | 0 |  | 0 | 8 | 0 | 1 | 1 | 1 | 1 | 1 | 1 |  | 0 | 0 |  |  |  | 0 | 0 | 0 | [5 empty] | 0 |  | 0 | 6759.04 | 1689.7594 | 0 | 0 | 0 | 0 | 0 | 0 | 0.06 | 0 | 0 | [13 empty] | 0 | 0 | 1 | 1 |  |  |  | 1013 | компл. | компл. | 1 | [6 empty] | 63940454 | 8 | Материалы строительные | 0 |  | 1 | 500001 | Материалы и конструкции ( строительные ) по ценникам и каталогом | ФССЦст |  |  |  | 0 | 312.34 | 312.34 | 0 | 0 | 0 | 0 | 0 | [18 empty] | 0 | 0 | 0 |  |  |  |  | 0 | 0 |  |  |  |  | 1 |  | 587737873 | 2 | 1 | 3 | 0 | 0 | 0 | 6759.04 | 6759.04 | 0 | 0 |  | 0 | 3 | 0 |  | 0 | 1 | 0 | 0 | 0 | 0 | 0
17 | 1 | 847 | 830 | 86 | 17-01-004-1 | Установка писсуаров настенных | 10 компл. | 0.2 | 0 |  |  |  |  | 4251.35 | 3574.75 | 42.26 | 9.6 | 634.34 | 0 | 2.3736 | 0.025 | 0 | 740.53 | 457.2 |  | 68187018 | 1516.789 | 1384.49 | 20.7375 | 1.6875 | 111.5615 | 0 | 11.868 | 0.125 | 0 | 1498.09 | 1384.49 | 16.59 | 1.35 | 97.01 | 0 | 10.32 | 0.1 | 0 | 115 | 71 | 1 | 1 |  |  | 1 | 28.43 | 10.19 | 12.91 |  |  |  |  | 0 | 1 | ТЕР Московской обл., 17-01-004-1, приказ Минстроя России №675/пр от 28.02.2017 № 260/пр |  |  | 17001 | 0 | 17-01-004-1 | 1 | 2 | 0 | 28.43 | 1 | 1 | 1 | 1 | 1 |  | 128 | 83 |  |  |  | 0 | 0 | 0 | [5 empty] | 0 | Поправка: МДС 81-35.2004, п.4.7 Наименование: Работы, выполняемые при реконструкции зданий и сооружений работы, аналогичные технологическим процессам в новом строительстве (в том числе возведение новых конструктивных элементов) стоимость которых определена по соответствующим сборникам ФЕР, кроме сборника № 46 «Работы при реконструкции зданий и сооружений» | 0 | 4251.35 | 17873.7659 | 211.3151 | 47.9756 | 3171.6934 | 0 | 11.868 | 0.125 | 0 | 740.531 | 457.1974 |  |  |  |  | )*1,25 | )*1,25 | )*1,15 |  | )*1,15 | )*1,25 |  |  |  | 0 | 0 | 1 | 1 |  |  |  | 1013 | 10 компл. | 10 компл. | 1 | [6 empty] | 63940303 | 2 | Общестроительные работы | 0 |  | 1 | 17001 | Водопровод и канализация - внутренние устройства | ФЕР-17 |  | Поправка: МДС 81-35.2004, п.4.7 |  | 0 | 1498.09 | 1384.49 | 16.59 | 1.35 | 97.01 | 10.32 | 0.1 | 0 | [17 empty] | 0 | 0 | 0 | *0,9 | *0,85 |  |  | 115.2 | 70.55 |  |  |  |  | 1 |  | 774804300 | 2 | 1 | 2 | 0 | 0 | 0 | 5449.08 | 5449.08 | 0 | 0 |  | 0 | 3 | 0 |  | 0 | 1 | 0 | 0 | 0 | 0 | 0
18 | 1 | 846 |  | 86,1 | 301-0529 | Писсуары полуфарфоровые и фарфоровые настенные с писсуарным краном без сифона | компл. | -2 | -10 |  |  |  |  | -3513.79 | -3513.79 | 0 | 0 | 0 | 0 | 0 | 0 | 0 | 0 | 0 |  | 68187018 | 131.8 | 131.8 | 0 | 0 | 0 | 0 | 0 | 0 | 0 | 131.8 | 131.8 | 0 | 0 | 0 | 0 | 0 | 0 | 0 | 0 | 0 | 1 | 1 |  |  | 1 | 1 | 1 | 13.33 |  |  |  |  | 3 | 1 | ТССЦ Московской обл., 301-0529, приказ Минстроя России №675/пр от 28.02.2017 № 256/пр |  |  | 500001 | 0 | 301-0529 | 1 | 8 | 1 | 1 | 1 | 1 | 1 | 1 | 1 |  | 0 | 0 |  |  |  | 0 | 0 | 0 | [5 empty] | 0 |  | 0 | -3513.79 | 1756.894 | 0 | 0 | 0 | 0 | 0 | 0 | 0 | 0 | 0 | [13 empty] | 0 | 0 | 1 | 1 |  |  |  | 1013 | компл. | компл. | 1 | [6 empty] | 63940454 | 8 | Материалы строительные | 0 |  | 1 | 500001 | Материалы и конструкции ( строительные ) по ценникам и каталогом | ФССЦст |  |  |  | 32768 | 131.8 | 131.8 | 0 | 0 | 0 | 0 | 0 | [18 empty] | 0 | 0 | 0 |  |  |  |  | 0 | 0 |  |  |  |  | 1 |  | -1050483740 | 2 | 1 | 2 | 0 | 0 | 0 | -3513.79 | -3513.79 | 0 | 0 |  | 0 | 3 | 0 |  | 0 | 1 | 0 | 0 | 0 | 0 | 0
18 | 1 | 847 |  | 86,2 | Цена поставщика | Писсуар Jika Golem | шт. | 2 | 10 |  |  |  |  | 10599.5 | 10599.5 | 0 | 0 | 0 | 0 | 0 | 0 | 0 | 0 | 0 |  | 68187018 | 5299.75 | 5299.75 | 0 | 0 | 0 | 0 | 0 | 0 | 0 | 5299.75 | 5299.75 | 0 | 0 | 0 | 0 | 0 | 0 | 0 | 0 | 0 | 1 | 1 |  |  | 1 | 1 | 1 | 1 |  |  |  |  | 3 | 4 |  |  |  | 0 | 0 |  | 0 | 16 | 0 | 1 | 1 | 1 | 1 | 1 | 1 |  | 0 | 0 |  |  |  | 0 | 0 | 0 | [5 empty] | 0 |  | 0 | 10599.5 | 5299.75 | 0 | 0 | 0 | 0 | 0 | 0 | 0 | 0 | 0 | [13 empty] | 0 | 0 | 1 | 1 |  |  |  | 1010 | шт. | шт. | 1 | [6 empty] | 63940116 | 16 | Строка по умолчанию | 0 |  | 4 | 0 | Прочие работы | по умолчанию |  |  |  | 0 | 5299.75 | 5299.75 | 0 | 0 | 0 | 0 | 0 |  | 5 |  |  | 1 | 18 |  | 6235 | [10 empty] | 0 | 0 | 0 |  |  |  |  | 0 | 0 |  | [6 235 / 1,2] + 2% Трансп |  |  | 1 |  | -484934499 | 2 | 3 | -2 | 0 | 0 | 0 | 10599.5 | 0 | 0 | 10599.5 |  | 1 | 1 | 0 |  | 0 | 1 | 0 | 0 | 0 | 0 | 0
17 | 1 | 864 | 847 | 87 | 10-04-011-2 | Устройство перегородок высотой до 3 м в общественных зданиях с двусторонней обшивкой гипсокартонными листами или гипсоволокнистыми плитами в два слоя без изоляции | 100 м2 перегородок (за вычетом проемов) | 0.16 | 0 |  |  |  |  | 15135.45 | 1665.38 | 437.52 | 72.16 | 13032.55 | 0 | 50.5411 | 0.188 | 0 | 13890.99 | 7076.54 |  | 68187018 | 6833.225 | 3665.01 | 303.1625 | 15.8625 | 2865.0525 | 0 | 315.882 | 1.175 | 0 | 6398.89 | 3665.01 | 242.53 | 12.69 | 2491.35 | 0 | 274.68 | 0.94 | 0 | 106 | 54 | 1 | 1 |  |  | 1 | 28.43 | 9.02 | 2.84 |  |  |  |  | 0 | 1 | ТЕР Московской обл., 10-04-011-2, приказ Минстроя России №675/пр от 28.02.2017 № 260/пр |  |  | 10001 | 0 | 10-04-011-2 | 1 | 2 | 0 | 28.43 | 1 | 1 | 1 | 1 | 1 |  | 118 | 63 |  |  |  | 0 | 0 | 0 | [5 empty] | 0 | Поправка: МДС 81-35.2004, п.4.7 Наименование: Работы, выполняемые при реконструкции зданий и сооружений работы, аналогичные технологическим процессам в новом строительстве (в том числе возведение новых конструктивных элементов) стоимость которых определена по соответствующим сборникам ФЕР, кроме сборника № 46 «Работы при реконструкции зданий и сооружений» | 0 | 15135.45 | 10408.6284 | 2734.5258 | 450.9709 | 81453.4426 | 0 | 315.882 | 1.175 | 0 | 13890.9926 | 7076.5434 |  |  |  |  | )*1,25 | )*1,25 | )*1,15 |  | )*1,15 | )*1,25 |  |  |  | 0 | 0 | 1 | 1 |  |  |  | 1005 | 100 м2 перегородок (за вычетом проемов) | 100 м2 перегородок (за вычетом проемов) | 100 | [6 empty] | 63940278 | 2 | Общестроительные работы | 0 |  | 1 | 10001 | Деревянные конструкции | ФЕР-10 |  | Поправка: МДС 81-35.2004, п.4.7 |  | 0 | 6398.89 | 3665.01 | 242.53 | 12.69 | 2491.35 | 274.68 | 0.94 | 0 | [17 empty] | 0 | 0 | 0 | *0,9 | *0,85 |  |  | 106.2 | 53.55 |  |  |  |  | 1 |  | 311081290 | 2 | 1 | 2 | 0 | 0 | 0 | 36102.98 | 36102.98 | 0 | 0 |  | 0 | 3 | 0 |  | 0 | 1 | 0 | 0 | 0 | 0 | 0
18 | 1 | 862 |  | 87,1 | 101-2512 | Листы гипсокартонные ГКЛВ 12,5 мм | м2 | 67.2 | 420 |  |  |  |  | 6660.3 | 6660.3 | 0 | 0 | 0 | 0 | 0 | 0 | 26.88 | 0 | 0 |  | 68187018 | 20.52 | 20.52 | 0 | 0 | 0 | 0 | 0 | 0 | 0.4 | 20.52 | 20.52 | 0 | 0 | 0 | 0 | 0 | 0 | 0.4 | 0 | 0 | 1 | 1 |  |  | 1 | 1 | 1 | 4.83 |  |  |  |  | 3 | 1 | ТССЦ Московской обл., 101-2512, приказ Минстроя России №675/пр от 28.02.2017 № 254/пр |  |  | 500001 | 0 | 101-2512 | 1 | 8 | 0 | 1 | 1 | 1 | 1 | 1 | 1 |  | 0 | 0 |  |  |  | 0 | 0 | 0 | [5 empty] | 0 |  | 0 | 6660.3 | 99.1116 | 0 | 0 | 0 | 0 | 0 | 0 | 0.4 | 0 | 0 | [13 empty] | 0 | 0 | 1 | 1 |  |  |  | 1005 | м2 | м2 | 1 | [6 empty] | 63940454 | 8 | Материалы строительные | 0 |  | 1 | 500001 | Материалы и конструкции ( строительные ) по ценникам и каталогом | ФССЦст |  |  |  | 0 | 20.52 | 20.52 | 0 | 0 | 0 | 0 | 0 | [18 empty] | 0 | 0 | 0 |  |  |  |  | 0 | 0 |  |  |  |  | 1 |  | 1528749664 | 2 | 1 | 2 | 0 | 0 | 0 | 6660.3 | 6660.3 | 0 | 0 |  | 0 | 3 | 0 |  | 0 | 1 | 0 | 0 | 0 | 0 | 0
17 | 1 | 873 | 855 | 88 | 10-01-039-3 | Установка блоков в наружных и внутренних дверных проемах в перегородках и деревянных нерубленых стенах, площадь проема до 3 м2 | 100 м2 проемов | 0.12 | 0 |  |  |  |  | 17826.41 | 13281.08 | 498.21 | 0 | 4047.12 | 0 | 15.87 | 0 | 0 | 4289.95 | 2185.44 |  | 68187018 | 25618.9725 | 24007.74 | 424.95 | 0 | 1186.2825 | 0 | 132.25 | 0 | 0 | 25379.25 | 24007.74 | 339.96 | 0 | 1031.55 | 0 | 115 | 0 | 0 | 106 | 54 | 1 | 1 |  |  | 1 | 28.43 | 9.77 | 4.61 |  |  |  |  | 0 | 1 | ТЕР Московской обл., 10-01-039-3, приказ Минстроя России №675/пр от 28.02.2017 № 260/пр |  |  | 10001 | 0 | 10-01-039-3 | 1 | 2 | 0 | 28.43 | 1 | 1 | 1 | 1 | 1 |  | 118 | 63 |  |  |  | 0 | 0 | 0 | [5 empty] | 0 | Поправка: МДС 81-35.2004, п.4.7 Наименование: Работы, выполняемые при реконструкции зданий и сооружений работы, аналогичные технологическим процессам в новом строительстве (в том числе возведение новых конструктивных элементов) стоимость которых определена по соответствующим сборникам ФЕР, кроме сборника № 46 «Работы при реконструкции зданий и сооружений» | 0 | 17826.41 | 110675.6814 | 4151.7615 | 0 | 33726.0115 | 0 | 132.25 | 0 | 0 | 4289.9472 | 2185.4448 |  |  |  |  | )*1,25 | )*1,25 | )*1,15 |  | )*1,15 | )*1,25 |  |  |  | 0 | 0 | 1 | 1 |  |  |  | 1013 | 100 м2 проемов | 100 м2 проемов | 1 | [6 empty] | 63940278 | 2 | Общестроительные работы | 0 |  | 1 | 10001 | Деревянные конструкции | ФЕР-10 |  | Поправка: МДС 81-35.2004, п.4.7 |  | 0 | 25379.25 | 24007.74 | 339.96 | 0 | 1031.55 | 115 | 0 | 0 | [17 empty] | 0 | 0 | 0 | *0,9 | *0,85 |  |  | 106.2 | 53.55 |  |  |  |  | 1 |  | 122676480 | 2 | 1 | 2 | 0 | 0 | 0 | 24301.8 | 24301.8 | 0 | 0 |  | 0 | 3 | 0 |  | 0 | 1 | 0 | 0 | 0 | 0 | 0
18 | 1 | 872 |  | 88,1 | 203-0205 | Блоки дверные двупольные с полотном глухим ДГ 21-13, площадь 2,63 м2 | м2 | -12 | -100 |  |  |  |  | -9985.68 | -9985.68 | 0 | 0 | 0 | 0 | 0 | 0 | 0 | 0 | 0 |  | 68187018 | 207 | 207 | 0 | 0 | 0 | 0 | 0 | 0 | 0 | 207 | 207 | 0 | 0 | 0 | 0 | 0 | 0 | 0 | 0 | 0 | 1 | 1 |  |  | 1 | 1 | 1 | 4.02 |  |  |  |  | 3 | 1 | ТССЦ Московской обл., 203-0205, приказ Минстроя России №675/пр от 28.02.2017 № 255/пр |  |  | 500001 | 0 | 203-0205 | 1 | 8 | 1 | 1 | 1 | 1 | 1 | 1 | 1 |  | 0 | 0 |  |  |  | 0 | 0 | 0 | [5 empty] | 0 |  | 0 | -9985.68 | 832.14 | 0 | 0 | 0 | 0 | 0 | 0 | 0 | 0 | 0 | [13 empty] | 0 | 0 | 1 | 1 |  |  |  | 1005 | м2 | м2 | 1 | [6 empty] | 63940454 | 8 | Материалы строительные | 0 |  | 1 | 500001 | Материалы и конструкции ( строительные ) по ценникам и каталогом | ФССЦст |  |  |  | 0 | 207 | 207 | 0 | 0 | 0 | 0 | 0 | [18 empty] | 0 | 0 | 0 |  |  |  |  | 0 | 0 |  |  |  |  | 1 |  | -1292989106 | 2 | 1 | 2 | 0 | 0 | 0 | -9985.68 | -9985.68 | 0 | 0 |  | 0 | 3 | 0 |  | 0 | 1 | 0 | 0 | 0 | 0 | 0
18 | 1 | 871 |  | 88,2 | 203-0198 | Блоки дверные однопольные с полотном глухим ДГ 21-7, площадь 1,39 м2; ДГ 21-8, площадь 1,59 м2 | м2 | 12 | 100 |  |  |  |  | 11306.82 | 11306.82 | 0 | 0 | 0 | 0 | 0 | 0 | 24.12 | 0 | 0 |  | 68187018 | 252.61 | 252.61 | 0 | 0 | 0 | 0 | 0 | 0 | 2.01 | 252.61 | 252.61 | 0 | 0 | 0 | 0 | 0 | 0 | 2.01 | 0 | 0 | 1 | 1 |  |  | 1 | 1 | 1 | 3.73 |  |  |  |  | 3 | 1 | ТССЦ Московской обл., 203-0198, приказ Минстроя России №675/пр от 28.02.2017 № 255/пр |  |  | 500001 | 0 | 203-0198 | 1 | 8 | 0 | 1 | 1 | 1 | 1 | 1 | 1 |  | 0 | 0 |  |  |  | 0 | 0 | 0 | [5 empty] | 0 |  | 0 | 11306.82 | 942.2353 | 0 | 0 | 0 | 0 | 0 | 0 | 2.01 | 0 | 0 | [13 empty] | 0 | 0 | 1 | 1 |  |  |  | 1005 | м2 | м2 | 1 | [6 empty] | 63940454 | 8 | Материалы строительные | 0 |  | 1 | 500001 | Материалы и конструкции ( строительные ) по ценникам и каталогом | ФССЦст |  |  |  | 0 | 252.61 | 252.61 | 0 | 0 | 0 | 0 | 0 | [18 empty] | 0 | 0 | 0 |  |  |  |  | 0 | 0 |  |  |  |  | 1 |  | -127494699 | 2 | 1 | 2 | 0 | 0 | 0 | 11306.82 | 11306.82 | 0 | 0 |  | 0 | 3 | 0 |  | 0 | 1 | 0 | 0 | 0 | 0 | 0
18 | 1 | 867 |  | 88,3 | 101-0952 | Защелки врезные с ручками и корпусом из алюминиевого сплава | компл. | 6 | 50 |  |  |  |  | 441.95 | 441.95 | 0 | 0 | 0 | 0 | 0 | 0 | 0.18 | 0 | 0 |  | 68187018 | 57.1 | 57.1 | 0 | 0 | 0 | 0 | 0 | 0 | 0.03 | 57.1 | 57.1 | 0 | 0 | 0 | 0 | 0 | 0 | 0.03 | 0 | 0 | 1 | 1 |  |  | 1 | 1 | 1 | 1.29 |  |  |  |  | 3 | 1 | ТССЦ Московской обл., 101-0952, приказ Минстроя России №675/пр от 28.02.2017 № 254/пр |  |  | 500001 | 0 | 101-0952 | 1 | 8 | 0 | 1 | 1 | 1 | 1 | 1 | 1 |  | 0 | 0 |  |  |  | 0 | 0 | 0 | [5 empty] | 0 |  | 0 | 441.95 | 73.659 | 0 | 0 | 0 | 0 | 0 | 0 | 0.03 | 0 | 0 | [13 empty] | 0 | 0 | 1 | 1 |  |  |  | 1013 | компл. | компл. | 1 | [6 empty] | 63940454 | 8 | Материалы строительные | 0 |  | 1 | 500001 | Материалы и конструкции ( строительные ) по ценникам и каталогом | ФССЦст |  |  |  | 0 | 57.1 | 57.1 | 0 | 0 | 0 | 0 | 0 | [18 empty] | 0 | 0 | 0 |  |  |  |  | 0 | 0 |  |  |  |  | 1 |  | -1356531343 | 2 | 1 | 2 | 0 | 0 | 0 | 441.95 | 441.95 | 0 | 0 |  | 0 | 3 | 0 |  | 0 | 1 | 0 | 0 | 0 | 0 | 0
51 | 1 | 5 | 477 |  | Новый подраздел | Сантехнические работы | 0 | [6 empty] | 192323.55 | 142281.64 | 2387.31 | 294.2 | 47654.6 | 0 | 178.5841 | 0.765 | 51.48 | 53496.07 | 31021.46 |  |  | 192323.55 | 142281.64 | 2387.31 | 294.2 | 47654.6 | 0 | 178.5841 | 0.765 | 51.48 | 53496.07 | 31021.46 |  |  | 0 | 0 | 0 | 276841.08 | 189605.58 | 0 | 87235.5 | 142281.64 | 142281.64 | 0 | 142281.64 | 0 | 0 | 0 | 0 | [20 empty] | 0 | 0 | 0 | 276841.08 | 189605.58 | 0 | 87235.5 | 142281.64 | 142281.64 | 0 | 142281.64 | 0 | 0 | 0 | 0 | [115 empty] | 0
50 | 0 | 0 | 1 | 201 | 192323.55 | ПЗ | Прямые затраты |  |  | 201 | 1 | 3 |  | 2
50 | 0 | 0 | 1 | 202 | 142281.64 | СтМатОб | Стоимость материальных ресурсов (всего) |  |  | 202 | 2 | 3 |  | 2
50 | 0 | 0 | 1 | 222 | 0 | СтМатОбЗак | Стоимость материалов и оборудования заказчика |  |  | 222 | 3 | 3 |  | 2
50 | 0 | 0 | 1 | 225 | 142281.64 | СтМатОбПод | Стоимость материалов и оборудования подрядчика |  |  | 225 | 4 | 3 |  | 2
50 | 0 | 0 | 1 | 226 | 142281.64 | СтМат | Стоимость материалов (всего) |  |  | 226 | 5 | 3 |  | 2
50 | 0 | 0 | 1 | 227 | 0 | СтМатЗак | Стоимость материалов заказчика |  |  | 227 | 6 | 3 |  | 2
50 | 0 | 0 | 1 | 228 | 142281.64 | СтМатПод | Стоимость материалов подрядчика |  |  | 228 | 7 | 3 |  | 2
50 | 0 | 0 | 1 | 216 | 0 | Оборуд | Стоимость оборудования (всего) |  |  | 216 | 8 | 3 |  | 2
50 | 0 | 0 | 1 | 223 | 0 | ОборудЗак | Стоимость оборудования заказчика |  |  | 223 | 9 | 3 |  | 2
50 | 0 | 0 | 1 | 229 | 0 | ОборудПод | Стоимость оборудования подрядчика |  |  | 229 | 10 | 3 |  | 2
50 | 0 | 0 | 1 | 203 | 2387.31 | ЭММ | Эксплуатация машин |  |  | 203 | 11 | 3 |  | 2
50 | 0 | 0 | 1 | 231 | 0 | ЭММсНРиСП | Эксплуатация машин по ТСН-2001.16 |  |  | 231 | 12 | 3 |  | 2
50 | 0 | 0 | 1 | 204 | 294.2 | ЗПМ | ЗП машинистов |  |  | 204 | 13 | 3 |  | 2
50 | 0 | 0 | 1 | 205 | 47654.6 | ОЗП | Основная ЗП рабочих |  |  | 205 | 14 | 3 |  | 2
50 | 0 | 0 | 1 | 232 | 0 | ОЗПсНРиСП | Основная ЗП рабочих по ТСН-2001.16 |  |  | 232 | 15 | 3 |  | 2
50 | 0 | 0 | 1 | 214 | 189605.58 | Строит | Строительные работы с НР и СП |  |  | 214 | 16 | 3 |  | 2
50 | 0 | 0 | 1 | 215 | 0 | Монтаж | Монтажные работы с НР и СП |  |  | 215 | 17 | 3 |  | 2
50 | 0 | 0 | 1 | 217 | 87235.5 | Прочие | Прочие работы с НР и СП |  |  | 217 | 18 | 3 |  | 2
50 | 0 | 0 | 1 | 230 | 0 | ПрочиеЗатр | Прочие затраты по ТСН-2001.16 |  |  | 230 | 19 | 3 |  | 2
50 | 0 | 0 | 1 | 206 | 0 | ВозврМат | Возврат материалов |  |  | 206 | 20 | 3 |  | 2
50 | 0 | 0 | 1 | 207 | 178.5841 | ТрудСтр | Трудозатраты строителей |  |  | 207 | 21 | 3 |  | -1
50 | 0 | 0 | 1 | 208 | 0.765 | ТрудМаш | Трудозатраты машинистов |  |  | 208 | 22 | 3 |  | -1
50 | 0 | 0 | 1 | 209 | 51.48 | ТранспМат | Транспорт материалов |  |  | 209 | 23 | 3 |  | 2
50 | 0 | 0 | 1 | 210 | 53496.07 | НР | Накладные расходы |  |  | 210 | 24 | 3 |  | 2
50 | 0 | 0 | 1 | 211 | 31021.46 | СмПриб | Сметная прибыль |  |  | 211 | 25 | 3 |  | 2
50 | 0 | 0 | 1 | 224 | 276841.08 | Всего | Всего с НР и СП |  |  | 224 | 26 | 3 |  | 2
5 | 1 |  | 551 |  | Новый подраздел | Полы |  | 0 |  | 0 | [10 empty] | 0 | [53 empty] | 0 | [11 empty] | 0
52 | 1 | 5 | 538 | 0 | Новый подраздел | Полы | [7 empty] | 43516.07 | 22766.81 | 727.54 | 241.9 | 20021.72 | 0 | 77.3279 | 0.71568 | 5.71 | 22492.62 | 12968.71 | 0 | 0 | 43516.07 | 22766.81 | 727.54 | 241.9 | 20021.72 | 0 | 77.3279 | 0.71568 | 5.71 | 22492.62 | 12968.71 | 0 | 0 | 0 | 0 | 0 | 78977.4 | 78977.4 | 0 | 0 | 22766.81 | 22766.81 | 0 | 22766.81 | 0 | 0 | 0 | 0 | 0 | 0 | 0 | 0 | 0 | 0 | 0 | 0 | 0 | 0 | 0 | 0 | 0 | 0 | 0 | 0 | 0 | 0 | 0 | 0 | 0 | 0 | 0 | 78977.4 | 78977.4 | 0 | 0 | 22766.81 | 22766.81 | 0 | 22766.81 | 0 | 0 | 0 | 0 | 0 | 0 | 0 | 0 | 0 | 0 | 0 | 0 | 0 | 0 | 0 | 0 | 0 | 0 | 0 | 0 | 0 | 0 | 0 | 0 | 0 | 0 | 0 | 0 | 0 | 0 | 0 | 0 | 0 | 0 | 0 | 0 | 0 | 0 | 0 | 0 | 0 | 0 | 0 | 0 | 0 | 0 | 0 | 0 | 0 | 0 | 0 | 0 | 0 | 0 | 0 | 0 | 0 | 0 | 0 | 0 | 0 | 0 | 0 | 0 | 0 | 0 | 0 | 0 | 0 | 0 | 0 | 0 | 0 | 0 | 0 | 0 | 0 | 0 | 0 | 0 | 0 | 0 | 0 | 0 | 0 | 0 | 0 | 0 | 0 | 0 | 0 | 0 | 0 | 0 | 0 | 0 | 0 | 0 | 0 | 0 | 0 | 0 | 0 | 0 | 0 | 0 | 0 | 0 | 0 | 0 | 0 | 0 | 0 | 0 | 0 | 0 | 0 | 0 | 0 | 0
17 | 1 | 887 | 868 | 89 | 11-01-004-1 | Устройство гидроизоляции оклеечной рулонными материалами на мастике Битуминоль, первый слой | 100 м2 изолируемой поверхности | 0.1586 | 0 |  |  |  |  | 6111.09 | 3076.04 | 336.34 | 29.7 | 2698.71 | 0 | 8.4228 | 0.077317 | 0 | 3028.54 | 1746.18 |  | 68187018 | 2909.1175 | 1908.95 | 401.65 | 6.5875 | 598.5175 | 0 | 53.107 | 0.4875 | 0 | 2750.72 | 1908.95 | 321.32 | 5.27 | 520.45 | 0 | 46.18 | 0.39 | 0 | 111 | 64 | 1 | 1 |  |  | 1 | 28.43 | 5.28 | 10.16 |  |  |  |  | 0 | 1 | ТЕР Московской обл., 11-01-004-1, приказ Минстроя России №675/пр от 28.02.2017 № 260/пр |  |  | 11001 | 0 | 11-01-004-1 | 1 | 2 | 0 | 28.43 | 1 | 1 | 1 | 1 | 1 |  | 123 | 75 |  |  |  | 0 | 0 | 0 | [5 empty] | 0 | Поправка: МДС 81-35.2004, п.4.7 Наименование: Работы, выполняемые при реконструкции зданий и сооружений работы, аналогичные технологическим процессам в новом строительстве (в том числе возведение новых конструктивных элементов) стоимость которых определена по соответствующим сборникам ФЕР, кроме сборника № 46 «Работы при реконструкции зданий и сооружений» | 0 | 6111.09 | 19394.932 | 2120.712 | 187.2826 | 17015.8525 | 0 | 53.107 | 0.4875 | 0 | 3028.5351 | 1746.1824 |  |  |  |  | )*1,25 | )*1,25 | )*1,15 |  | )*1,15 | )*1,25 |  |  |  | 0 | 0 | 1 | 1 |  |  |  | 1005 | 100 м2 изолируемой поверхности | 100 м2 изолируемой поверхности | 100 | [6 empty] | 63940279 | 2 | Общестроительные работы | 0 |  | 1 | 11001 | Полы | ФЕР-11 |  | Поправка: МДС 81-35.2004, п.4.7 |  | 0 | 2750.72 | 1908.95 | 321.32 | 5.27 | 520.45 | 46.18 | 0.39 | 0 | [17 empty] | 0 | 0 | 0 | *0,9 | *0,85 |  |  | 110.7 | 63.75 |  |  |  |  | 1 |  | -1980413330 | 2 | 1 | 2 | 0 | 0 | 0 | 10885.81 | 10885.81 | 0 | 0 |  | 0 | 3 | 0 |  | 0 | 1 | 0 | 0 | 0 | 0 | 0
18 | 1 | 883 |  | 89,1 | 101-1742 | Толь с крупнозернистой посыпкой гидроизоляционный марки ТГ-350 | м2 | -18.3976 | -116 |  |  |  |  | -548.36 | -548.36 | 0 | 0 | 0 | 0 | 0 | 0 | 0 | 0 | 0 |  | 68187018 | 5.71 | 5.71 | 0 | 0 | 0 | 0 | 0 | 0 | 0 | 5.71 | 5.71 | 0 | 0 | 0 | 0 | 0 | 0 | 0 | 0 | 0 | 1 | 1 |  |  | 1 | 1 | 1 | 5.22 |  |  |  |  | 3 | 1 | ТССЦ Московской обл., 101-1742, приказ Минстроя России №675/пр от 28.02.2017 № 254/пр |  |  | 500001 | 0 | 101-1742 | 1 | 8 | 1 | 1 | 1 | 1 | 1 | 1 | 1 |  | 0 | 0 |  |  |  | 0 | 0 | 0 | [5 empty] | 0 |  | 0 | -548.36 | 29.8062 | 0 | 0 | 0 | 0 | 0 | 0 | 0 | 0 | 0 | [13 empty] | 0 | 0 | 1 | 1 |  |  |  | 1005 | м2 | м2 | 1 | [6 empty] | 63940454 | 8 | Материалы строительные | 0 |  | 1 | 500001 | Материалы и конструкции ( строительные ) по ценникам и каталогом | ФССЦст |  |  |  | 32768 | 5.71 | 5.71 | 0 | 0 | 0 | 0 | 0 | [18 empty] | 0 | 0 | 0 |  |  |  |  | 0 | 0 |  |  |  |  | 1 |  | 328735001 | 2 | 1 | 2 | 0 | 0 | 0 | -548.36 | -548.36 | 0 | 0 |  | 0 | 3 | 0 |  | 0 | 1 | 0 | 0 | 0 | 0 | 0
18 | 1 | 886 |  | 89,2 | 101-4701 | Техноэласт ТКП | м2 | 18.3976 | 116 |  |  |  |  | 3245.43 | 3245.43 | 0 | 0 | 0 | 0 | 0 | 0 | 2.58 | 0 | 0 |  | 68187018 | 28.09 | 28.09 | 0 | 0 | 0 | 0 | 0 | 0 | 0.14 | 28.09 | 28.09 | 0 | 0 | 0 | 0 | 0 | 0 | 0.14 | 0 | 0 | 1 | 1 |  |  | 1 | 1 | 1 | 6.28 |  |  |  |  | 3 | 1 | ТССЦ Московской обл., 101-4701, приказ Минстроя России №675/пр от 28.02.2017 № 254/пр |  |  | 500001 | 0 | 101-4701 | 1 | 8 | 0 | 1 | 1 | 1 | 1 | 1 | 1 |  | 0 | 0 |  |  |  | 0 | 0 | 0 | [5 empty] | 0 |  | 0 | 3245.43 | 176.4052 | 0 | 0 | 0 | 0 | 0 | 0 | 0.14 | 0 | 0 | [13 empty] | 0 | 0 | 1 | 1 |  |  |  | 1005 | м2 | м2 | 1 | [6 empty] | 63940454 | 8 | Материалы строительные | 0 |  | 1 | 500001 | Материалы и конструкции ( строительные ) по ценникам и каталогом | ФССЦст |  |  |  | 0 | 28.09 | 28.09 | 0 | 0 | 0 | 0 | 0 | [18 empty] | 0 | 0 | 0 |  |  |  |  | 0 | 0 |  |  |  |  | 1 |  | -783165229 | 2 | 1 | 2 | 0 | 0 | 0 | 3245.43 | 3245.43 | 0 | 0 |  | 0 | 3 | 0 |  | 0 | 1 | 0 | 0 | 0 | 0 | 0
17 | 1 | 900 | 880 | 90 | 11-01-004-2 | Устройство гидроизоляции оклеечной рулонными материалами на мастике Битуминоль, последующий слой | 100 м2 изолируемой поверхности | 0.1586 | 0 |  |  |  |  | 3628.97 | 1828.35 | 172.52 | 17.53 | 1628.1 | 0 | 5.0814 | 0.045598 | 0 | 1826.65 | 1053.2 |  | 68187018 | 1863.2945 | 1304.08 | 198.1375 | 3.8875 | 361.077 | 0 | 32.039 | 0.2875 | 0 | 1776.57 | 1304.08 | 158.51 | 3.11 | 313.98 | 0 | 27.86 | 0.23 | 0 | 111 | 64 | 1 | 1 |  |  | 1 | 28.43 | 5.49 | 8.84 |  |  |  |  | 0 | 1 | ТЕР Московской обл., 11-01-004-2, приказ Минстроя России №675/пр от 28.02.2017 № 260/пр |  |  | 11001 | 0 | 11-01-004-2 | 1 | 2 | 0 | 28.43 | 1 | 1 | 1 | 1 | 1 |  | 123 | 75 |  |  |  | 0 | 0 | 0 | [5 empty] | 0 | Поправка: МДС 81-35.2004, п.4.7 Наименование: Работы, выполняемые при реконструкции зданий и сооружений работы, аналогичные технологическим процессам в новом строительстве (в том числе возведение новых конструктивных элементов) стоимость которых определена по соответствующим сборникам ФЕР, кроме сборника № 46 «Работы при реконструкции зданий и сооружений» | 0 | 3628.97 | 11528.0672 | 1087.7749 | 110.5216 | 10265.4191 | 0 | 32.039 | 0.2875 | 0 | 1826.6493 | 1053.2032 |  |  |  |  | )*1,25 | )*1,25 | )*1,15 |  | )*1,15 | )*1,25 |  |  |  | 0 | 0 | 1 | 1 |  |  |  | 1005 | 100 м2 изолируемой поверхности | 100 м2 изолируемой поверхности | 100 | [6 empty] | 63940279 | 2 | Общестроительные работы | 0 |  | 1 | 11001 | Полы | ФЕР-11 |  | Поправка: МДС 81-35.2004, п.4.7 |  | 0 | 1776.57 | 1304.08 | 158.51 | 3.11 | 313.98 | 27.86 | 0.23 | 0 | [17 empty] | 0 | 0 | 0 | *0,9 | *0,85 |  |  | 110.7 | 63.75 |  |  |  |  | 1 |  | 1841058597 | 2 | 1 | 2 | 0 | 0 | 0 | 6508.82 | 6508.82 | 0 | 0 |  | 0 | 3 | 0 |  | 0 | 1 | 0 | 0 | 0 | 0 | 0
18 | 1 | 897 |  | 90,1 | 101-1742 | Толь с крупнозернистой посыпкой гидроизоляционный марки ТГ-350 | м2 | -18.3976 | -116 |  |  |  |  | -548.36 | -548.36 | 0 | 0 | 0 | 0 | 0 | 0 | 0 | 0 | 0 |  | 68187018 | 5.71 | 5.71 | 0 | 0 | 0 | 0 | 0 | 0 | 0 | 5.71 | 5.71 | 0 | 0 | 0 | 0 | 0 | 0 | 0 | 0 | 0 | 1 | 1 |  |  | 1 | 1 | 1 | 5.22 |  |  |  |  | 3 | 1 | ТССЦ Московской обл., 101-1742, приказ Минстроя России №675/пр от 28.02.2017 № 254/пр |  |  | 500001 | 0 | 101-1742 | 1 | 8 | 1 | 1 | 1 | 1 | 1 | 1 | 1 |  | 0 | 0 |  |  |  | 0 | 0 | 0 | [5 empty] | 0 |  | 0 | -548.36 | 29.8062 | 0 | 0 | 0 | 0 | 0 | 0 | 0 | 0 | 0 | [13 empty] | 0 | 0 | 1 | 1 |  |  |  | 1005 | м2 | м2 | 1 | [6 empty] | 63940454 | 8 | Материалы строительные | 0 |  | 1 | 500001 | Материалы и конструкции ( строительные ) по ценникам и каталогом | ФССЦст |  |  |  | 32768 | 5.71 | 5.71 | 0 | 0 | 0 | 0 | 0 | [18 empty] | 0 | 0 | 0 |  |  |  |  | 0 | 0 |  |  |  |  | 1 |  | 328735001 | 2 | 1 | 2 | 0 | 0 | 0 | -548.36 | -548.36 | 0 | 0 |  | 0 | 3 | 0 |  | 0 | 1 | 0 | 0 | 0 | 0 | 0
18 | 1 | 899 |  | 90,2 | 101-4702 | Техноэласт ЭПП | м2 | 18.3976 | 116 |  |  |  |  | 3221.52 | 3221.52 | 0 | 0 | 0 | 0 | 0 | 0 | 3.13 | 0 | 0 |  | 68187018 | 25.98 | 25.98 | 0 | 0 | 0 | 0 | 0 | 0 | 0.17 | 25.98 | 25.98 | 0 | 0 | 0 | 0 | 0 | 0 | 0.17 | 0 | 0 | 1 | 1 |  |  | 1 | 1 | 1 | 6.74 |  |  |  |  | 3 | 1 | ТССЦ Московской обл., 101-4702, приказ Минстроя России №675/пр от 28.02.2017 № 254/пр |  |  | 500001 | 0 | 101-4702 | 1 | 8 | 0 | 1 | 1 | 1 | 1 | 1 | 1 |  | 0 | 0 |  |  |  | 0 | 0 | 0 | [5 empty] | 0 |  | 0 | 3221.52 | 175.1052 | 0 | 0 | 0 | 0 | 0 | 0 | 0.17 | 0 | 0 | [13 empty] | 0 | 0 | 1 | 1 |  |  |  | 1005 | м2 | м2 | 1 | [6 empty] | 63940454 | 8 | Материалы строительные | 0 |  | 1 | 500001 | Материалы и конструкции ( строительные ) по ценникам и каталогом | ФССЦст |  |  |  | 0 | 25.98 | 25.98 | 0 | 0 | 0 | 0 | 0 | [18 empty] | 0 | 0 | 0 |  |  |  |  | 0 | 0 |  |  |  |  | 1 |  | 2060168617 | 2 | 1 | 2 | 0 | 0 | 0 | 3221.52 | 3221.52 | 0 | 0 |  | 0 | 3 | 0 |  | 0 | 1 | 0 | 0 | 0 | 0 | 0
17 | 1 | 906 | 886 | 91 | 11-01-011-1 | Устройство стяжек цементных толщиной 20 мм | 100 м2 стяжки | 0.1586 | 0 |  |  |  |  | 2833.82 | 1099.33 | 107.79 | 96.66 | 1626.7 | 0 | 7.2062 | 0.25178 | 0 | 1912.93 | 1102.95 |  | 68187018 | 1543.1365 | 1127.07 | 55.3 | 21.4375 | 360.7665 | 0 | 45.4365 | 1.5875 | 0 | 1485.02 | 1127.07 | 44.24 | 17.15 | 313.71 | 0 | 39.51 | 1.27 | 0 | 111 | 64 | 1 | 1 |  |  | 1 | 28.43 | 12.29 | 6.15 |  |  |  |  | 0 | 1 | ТЕР Московской обл., 11-01-011-1, приказ Минстроя России №675/пр от 28.02.2017 № 260/пр |  |  | 11001 | 0 | 11-01-011-1 | 1 | 2 | 0 | 28.43 | 1 | 1 | 1 | 1 | 1 |  | 123 | 75 |  |  |  | 0 | 0 | 0 | [5 empty] | 0 | Поправка: МДС 81-35.2004, п.4.7 Наименование: Работы, выполняемые при реконструкции зданий и сооружений работы, аналогичные технологическим процессам в новом строительстве (в том числе возведение новых конструктивных элементов) стоимость которых определена по соответствующим сборникам ФЕР, кроме сборника № 46 «Работы при реконструкции зданий и сооружений» | 0 | 2833.82 | 6931.4805 | 679.637 | 609.4681 | 10256.5916 | 0 | 45.4365 | 1.5875 | 0 | 1912.9296 | 1102.9504 |  |  |  |  | )*1,25 | )*1,25 | )*1,15 |  | )*1,15 | )*1,25 |  |  |  | 0 | 0 | 1 | 1 |  |  |  | 1013 | 100 м2 стяжки | 100 м2 стяжки | 1 | [6 empty] | 63940279 | 2 | Общестроительные работы | 0 |  | 1 | 11001 | Полы | ФЕР-11 |  | Поправка: МДС 81-35.2004, п.4.7 |  | 0 | 1485.02 | 1127.07 | 44.24 | 17.15 | 313.71 | 39.51 | 1.27 | 0 | [17 empty] | 0 | 0 | 0 | *0,9 | *0,85 |  |  | 110.7 | 63.75 |  |  |  |  | 1 |  | 1816067611 | 2 | 1 | 2 | 0 | 0 | 0 | 5849.7 | 5849.7 | 0 | 0 |  | 0 | 3 | 0 |  | 0 | 1 | 0 | 0 | 0 | 0 | 0
17 | 1 | 917 | 899 | 92 | 11-01-047-1 | Устройство покрытий из плит керамогранитных размером 40х40 см | 100 м2 покрытия | 0.1586 | 0 |  |  |  |  | 25571.96 | 11392.86 | 110.89 | 98.01 | 14068.21 | 0 | 56.6175 | 0.34099 | 0 | 15724.5 | 9066.38 |  | 68187018 | 22724.398 | 19573.28 | 31.0875 | 21.7375 | 3120.0305 | 0 | 356.983 | 2.15 | 0 | 22311.22 | 19573.28 | 24.87 | 17.39 | 2713.07 | 0 | 310.42 | 1.72 | 0 | 111 | 64 | 1 | 1 |  |  | 1 | 28.43 | 22.49 | 3.67 |  |  |  |  | 0 | 1 | ТЕР Московской обл., 11-01-047-1, приказ Минстроя России №675/пр от 28.02.2017 № 260/пр |  |  | 11001 | 0 | 11-01-047-1 | 1 | 2 | 0 | 28.43 | 1 | 1 | 1 | 1 | 1 |  | 123 | 75 |  |  |  | 0 | 0 | 0 | [5 empty] | 0 | Поправка: МДС 81-35.2004, п.4.7 Наименование: Работы, выполняемые при реконструкции зданий и сооружений работы, аналогичные технологическим процессам в новом строительстве (в том числе возведение новых конструктивных элементов) стоимость которых определена по соответствующим сборникам ФЕР, кроме сборника № 46 «Работы при реконструкции зданий и сооружений» | 0 | 25571.96 | 71833.9376 | 699.1579 | 617.9971 | 88702.4671 | 0 | 356.983 | 2.15 | 0 | 15724.5042 | 9066.3808 |  |  |  |  | )*1,25 | )*1,25 | )*1,15 |  | )*1,15 | )*1,25 |  |  |  | 0 | 0 | 1 | 1 |  |  |  | 1013 | 100 м2 покрытия | 100 м2 покрытия | 1 | [6 empty] | 63940279 | 2 | Общестроительные работы | 0 |  | 1 | 11001 | Полы | ФЕР-11 |  | Поправка: МДС 81-35.2004, п.4.7 |  | 0 | 22311.22 | 19573.28 | 24.87 | 17.39 | 2713.07 | 310.42 | 1.72 | 0 | [17 empty] | 0 | 0 | 0 | *0,9 | *0,85 |  |  | 110.7 | 63.75 |  |  |  |  | 1 |  | -501600909 | 2 | 1 | 2 | 0 | 0 | 0 | 50362.84 | 50362.84 | 0 | 0 |  | 0 | 3 | 0 |  | 0 | 1 | 0 | 0 | 0 | 0 | 0
51 | 1 | 5 | 538 |  | Новый подраздел | Полы | 0 | [6 empty] | 43516.07 | 22766.81 | 727.54 | 241.9 | 20021.72 | 0 | 77.3279 | 0.71568 | 5.71 | 22492.62 | 12968.71 |  |  | 43516.07 | 22766.81 | 727.54 | 241.9 | 20021.72 | 0 | 77.3279 | 0.71568 | 5.71 | 22492.62 | 12968.71 |  |  | 0 | 0 | 0 | 78977.4 | 78977.4 | 0 | 0 | 22766.81 | 22766.81 | 0 | 22766.81 | 0 | 0 | 0 | 0 | [20 empty] | 0 | 0 | 0 | 78977.4 | 78977.4 | 0 | 0 | 22766.81 | 22766.81 | 0 | 22766.81 | 0 | 0 | 0 | 0 | [115 empty] | 0
50 | 0 | 0 | 1 | 201 | 43516.07 | ПЗ | Прямые затраты |  |  | 201 | 1 | 3 |  | 2
50 | 0 | 0 | 1 | 202 | 22766.81 | СтМатОб | Стоимость материальных ресурсов (всего) |  |  | 202 | 2 | 3 |  | 2
50 | 0 | 0 | 1 | 222 | 0 | СтМатОбЗак | Стоимость материалов и оборудования заказчика |  |  | 222 | 3 | 3 |  | 2
50 | 0 | 0 | 1 | 225 | 22766.81 | СтМатОбПод | Стоимость материалов и оборудования подрядчика |  |  | 225 | 4 | 3 |  | 2
50 | 0 | 0 | 1 | 226 | 22766.81 | СтМат | Стоимость материалов (всего) |  |  | 226 | 5 | 3 |  | 2
50 | 0 | 0 | 1 | 227 | 0 | СтМатЗак | Стоимость материалов заказчика |  |  | 227 | 6 | 3 |  | 2
50 | 0 | 0 | 1 | 228 | 22766.81 | СтМатПод | Стоимость материалов подрядчика |  |  | 228 | 7 | 3 |  | 2
50 | 0 | 0 | 1 | 216 | 0 | Оборуд | Стоимость оборудования (всего) |  |  | 216 | 8 | 3 |  | 2
50 | 0 | 0 | 1 | 223 | 0 | ОборудЗак | Стоимость оборудования заказчика |  |  | 223 | 9 | 3 |  | 2
50 | 0 | 0 | 1 | 229 | 0 | ОборудПод | Стоимость оборудования подрядчика |  |  | 229 | 10 | 3 |  | 2
50 | 0 | 0 | 1 | 203 | 727.54 | ЭММ | Эксплуатация машин |  |  | 203 | 11 | 3 |  | 2
50 | 0 | 0 | 1 | 231 | 0 | ЭММсНРиСП | Эксплуатация машин по ТСН-2001.16 |  |  | 231 | 12 | 3 |  | 2
50 | 0 | 0 | 1 | 204 | 241.9 | ЗПМ | ЗП машинистов |  |  | 204 | 13 | 3 |  | 2
50 | 0 | 0 | 1 | 205 | 20021.72 | ОЗП | Основная ЗП рабочих |  |  | 205 | 14 | 3 |  | 2
50 | 0 | 0 | 1 | 232 | 0 | ОЗПсНРиСП | Основная ЗП рабочих по ТСН-2001.16 |  |  | 232 | 15 | 3 |  | 2
50 | 0 | 0 | 1 | 214 | 78977.4 | Строит | Строительные работы с НР и СП |  |  | 214 | 16 | 3 |  | 2
50 | 0 | 0 | 1 | 215 | 0 | Монтаж | Монтажные работы с НР и СП |  |  | 215 | 17 | 3 |  | 2
50 | 0 | 0 | 1 | 217 | 0 | Прочие | Прочие работы с НР и СП |  |  | 217 | 18 | 3 |  | 2
50 | 0 | 0 | 1 | 230 | 0 | ПрочиеЗатр | Прочие затраты по ТСН-2001.16 |  |  | 230 | 19 | 3 |  | 2
50 | 0 | 0 | 1 | 206 | 0 | ВозврМат | Возврат материалов |  |  | 206 | 20 | 3 |  | 2
50 | 0 | 0 | 1 | 207 | 77.3279 | ТрудСтр | Трудозатраты строителей |  |  | 207 | 21 | 3 |  | -1
50 | 0 | 0 | 1 | 208 | 0.71568 | ТрудМаш | Трудозатраты машинистов |  |  | 208 | 22 | 3 |  | -1
50 | 0 | 0 | 1 | 209 | 5.71 | ТранспМат | Транспорт материалов |  |  | 209 | 23 | 3 |  | 2
50 | 0 | 0 | 1 | 210 | 22492.62 | НР | Накладные расходы |  |  | 210 | 24 | 3 |  | 2
50 | 0 | 0 | 1 | 211 | 12968.71 | СмПриб | Сметная прибыль |  |  | 211 | 25 | 3 |  | 2
50 | 0 | 0 | 1 | 224 | 78977.4 | Всего | Всего с НР и СП |  |  | 224 | 26 | 3 |  | 2
51 | 1 | 4 | 320 |  | Новый раздел | Помещение №2 | 0 | [6 empty] | 2312214.46 | 1514360.26 | 60451.97 | 5516.47 | 737402.23 | 0 | 2740.5123 | 14.4883 | 564.16 | 706684.96 | 417757.14 | [15 empty] | 0 | 0 | 0 | 3436656.56 | 2185122.71 | 941364.99 | 310168.86 | 1514360.26 | 1514360.26 | 0 | 1514360.26 | 0 | 0 | 0 | 0 | [150 empty] | 0
50 | 0 | 0 | 1 | 201 | 2312214.46 | ПЗ | Прямые затраты |  |  | 201 | 1 | 3 |  | 2
50 | 0 | 0 | 1 | 202 | 1514360.26 | СтМатОб | Стоимость материальных ресурсов (всего) |  |  | 202 | 2 | 3 |  | 2
50 | 0 | 0 | 1 | 222 | 0 | СтМатОбЗак | Стоимость материалов и оборудования заказчика |  |  | 222 | 3 | 3 |  | 2
50 | 0 | 0 | 1 | 225 | 1514360.26 | СтМатОбПод | Стоимость материалов и оборудования подрядчика |  |  | 225 | 4 | 3 |  | 2
50 | 0 | 0 | 1 | 226 | 1514360.26 | СтМат | Стоимость материалов (всего) |  |  | 226 | 5 | 3 |  | 2
50 | 0 | 0 | 1 | 227 | 0 | СтМатЗак | Стоимость материалов заказчика |  |  | 227 | 6 | 3 |  | 2
50 | 0 | 0 | 1 | 228 | 1514360.26 | СтМатПод | Стоимость материалов подрядчика |  |  | 228 | 7 | 3 |  | 2
50 | 0 | 0 | 1 | 216 | 0 | Оборуд | Стоимость оборудования (всего) |  |  | 216 | 8 | 3 |  | 2
50 | 0 | 0 | 1 | 223 | 0 | ОборудЗак | Стоимость оборудования заказчика |  |  | 223 | 9 | 3 |  | 2
50 | 0 | 0 | 1 | 229 | 0 | ОборудПод | Стоимость оборудования подрядчика |  |  | 229 | 10 | 3 |  | 2
50 | 0 | 0 | 1 | 203 | 60451.97 | ЭММ | Эксплуатация машин |  |  | 203 | 11 | 3 |  | 2
50 | 0 | 0 | 1 | 231 | 0 | ЭММсНРиСП | Эксплуатация машин по ТСН-2001.16 |  |  | 231 | 12 | 3 |  | 2
50 | 0 | 0 | 1 | 204 | 5516.47 | ЗПМ | ЗП машинистов |  |  | 204 | 13 | 3 |  | 2
50 | 0 | 0 | 1 | 205 | 737402.23 | ОЗП | Основная ЗП рабочих |  |  | 205 | 14 | 3 |  | 2
50 | 0 | 0 | 1 | 232 | 0 | ОЗПсНРиСП | Основная ЗП рабочих по ТСН-2001.16 |  |  | 232 | 15 | 3 |  | 2
50 | 0 | 0 | 1 | 214 | 2185122.71 | Строит | Строительные работы с НР и СП |  |  | 214 | 16 | 3 |  | 2
50 | 0 | 0 | 1 | 215 | 941364.99 | Монтаж | Монтажные работы с НР и СП |  |  | 215 | 17 | 3 |  | 2
50 | 0 | 0 | 1 | 217 | 310168.86 | Прочие | Прочие работы с НР и СП |  |  | 217 | 18 | 3 |  | 2
50 | 0 | 0 | 1 | 230 | 0 | ПрочиеЗатр | Прочие затраты по ТСН-2001.16 |  |  | 230 | 19 | 3 |  | 2
50 | 0 | 0 | 1 | 206 | 0 | ВозврМат | Возврат материалов |  |  | 206 | 20 | 3 |  | 2
50 | 0 | 0 | 1 | 207 | 2740.5123 | ТрудСтр | Трудозатраты строителей |  |  | 207 | 21 | 3 |  | -1
50 | 0 | 0 | 1 | 208 | 14.4883 | ТрудМаш | Трудозатраты машинистов |  |  | 208 | 22 | 3 |  | -1
50 | 0 | 0 | 1 | 209 | 564.16 | ТранспМат | Транспорт материалов |  |  | 209 | 23 | 3 |  | 2
50 | 0 | 0 | 1 | 210 | 706684.96 | НР | Накладные расходы |  |  | 210 | 24 | 3 |  | 2
50 | 0 | 0 | 1 | 211 | 417757.14 | СмПриб | Сметная прибыль |  |  | 211 | 25 | 3 |  | 2
50 | 0 | 0 | 1 | 224 | 3436656.56 | Всего | Всего с НР и СП |  |  | 224 | 26 | 3 |  | 2
51 | 1 | 3 | 20 |  |  |  | 0 | [6 empty] | 4922062.25 | 3313486.85 | 110095.1 | 9838.82 | 1498480.3 | 0 | 5604.4174 | 25.9202 | 1347.17 | 1448799.72 | 834008.06 | [15 empty] | 0 | 0 | 0 | 7204870.03 | 4767727.99 | 1900870.07 | 536271.97 | 3313486.85 | 3313486.85 | 0 | 3313486.85 | 0 | 0 | 0 | 0 | [150 empty] | 0
50 | 0 | 0 | 1 | 201 | 4922062.25 | ПЗ | Прямые затраты |  |  | 201 | 1 | 3 |  | 2
50 | 0 | 0 | 1 | 202 | 3313486.85 | СтМатОб | Стоимость материальных ресурсов (всего) |  |  | 202 | 2 | 3 |  | 2
50 | 0 | 0 | 1 | 222 | 0 | СтМатОбЗак | Стоимость материалов и оборудования заказчика |  |  | 222 | 3 | 3 |  | 2
50 | 0 | 0 | 1 | 225 | 3313486.85 | СтМатОбПод | Стоимость материалов и оборудования подрядчика |  |  | 225 | 4 | 3 |  | 2
50 | 0 | 0 | 1 | 226 | 3313486.85 | СтМат | Стоимость материалов (всего) |  |  | 226 | 5 | 3 |  | 2
50 | 0 | 0 | 1 | 227 | 0 | СтМатЗак | Стоимость материалов заказчика |  |  | 227 | 6 | 3 |  | 2
50 | 0 | 0 | 1 | 228 | 3313486.85 | СтМатПод | Стоимость материалов подрядчика |  |  | 228 | 7 | 3 |  | 2
50 | 0 | 0 | 1 | 216 | 0 | Оборуд | Стоимость оборудования (всего) |  |  | 216 | 8 | 3 |  | 2
50 | 0 | 0 | 1 | 223 | 0 | ОборудЗак | Стоимость оборудования заказчика |  |  | 223 | 9 | 3 |  | 2
50 | 0 | 0 | 1 | 229 | 0 | ОборудПод | Стоимость оборудования подрядчика |  |  | 229 | 10 | 3 |  | 2
50 | 0 | 0 | 1 | 203 | 110095.1 | ЭММ | Эксплуатация машин |  |  | 203 | 11 | 3 |  | 2
50 | 0 | 0 | 1 | 231 | 0 | ЭММсНРиСП | Эксплуатация машин по ТСН-2001.16 |  |  | 231 | 12 | 3 |  | 2
50 | 0 | 0 | 1 | 204 | 9838.82 | ЗПМ | ЗП машинистов |  |  | 204 | 13 | 3 |  | 2
50 | 0 | 0 | 1 | 205 | 1498480.3 | ОЗП | Основная ЗП рабочих |  |  | 205 | 14 | 3 |  | 2
50 | 0 | 0 | 1 | 232 | 0 | ОЗПсНРиСП | Основная ЗП рабочих по ТСН-2001.16 |  |  | 232 | 15 | 3 |  | 2
50 | 0 | 0 | 1 | 214 | 4767727.99 | Строит | Строительные работы с НР и СП |  |  | 214 | 16 | 3 |  | 2
50 | 0 | 0 | 1 | 215 | 1900870.07 | Монтаж | Монтажные работы с НР и СП |  |  | 215 | 17 | 3 |  | 2
50 | 0 | 0 | 1 | 217 | 536271.97 | Прочие | Прочие работы с НР и СП |  |  | 217 | 18 | 3 |  | 2
50 | 0 | 0 | 1 | 230 | 0 | ПрочиеЗатр | Прочие затраты по ТСН-2001.16 |  |  | 230 | 19 | 3 |  | 2
50 | 0 | 0 | 1 | 206 | 0 | ВозврМат | Возврат материалов |  |  | 206 | 20 | 3 |  | 2
50 | 0 | 0 | 1 | 207 | 5604.4174 | ТрудСтр | Трудозатраты строителей |  |  | 207 | 21 | 3 |  | -1
50 | 0 | 0 | 1 | 208 | 25.9202 | ТрудМаш | Трудозатраты машинистов |  |  | 208 | 22 | 3 |  | -1
50 | 0 | 0 | 1 | 209 | 1347.17 | ТранспМат | Транспорт материалов |  |  | 209 | 23 | 3 |  | 2
50 | 0 | 0 | 1 | 210 | 1448799.72 | НР | Накладные расходы |  |  | 210 | 24 | 3 |  | 2
50 | 0 | 0 | 1 | 211 | 834008.06 | СмПриб | Сметная прибыль |  |  | 211 | 25 | 3 |  | 2
50 | 0 | 0 | 1 | 224 | 7204870.03 | Всего | Всего с НР и СП |  |  | 224 | 26 | 3 |  | 2
51 | 699 | 1 | 12 |  |  | №229-25.08.19 К ТЕР Смета на отделочные работы (Дима Скобликов) | 0 | [6 empty] | 4922062.25 | 3313486.85 | 110095.1 | 9838.82 | 1498480.3 | 0 | 5604.4174 | 25.9202 | 1347.17 | 1448799.72 | 834008.06 | [15 empty] | 0 | 0 | 0 | 7204870.03 | 4767727.99 | 1900870.07 | 536271.97 | 3313486.85 | 3313486.85 | 0 | 3313486.85 | 0 | 0 | 0 | 0 | [150 empty] | 0
50 | 0 | 0 | 1 | 201 | 4922062.25 | ПЗ | Прямые затраты |  |  | 201 | 1 | 3 |  | 2
50 | 0 | 0 | 1 | 202 | 3313486.85 | СтМатОб | Стоимость материальных ресурсов (всего) |  |  | 202 | 2 | 3 |  | 2
50 | 0 | 0 | 1 | 222 | 0 | СтМатОбЗак | Стоимость материалов и оборудования заказчика |  |  | 222 | 3 | 3 |  | 2
50 | 0 | 0 | 1 | 225 | 3313486.85 | СтМатОбПод | Стоимость материалов и оборудования подрядчика |  |  | 225 | 4 | 3 |  | 2
50 | 0 | 0 | 1 | 226 | 3313486.85 | СтМат | Стоимость материалов (всего) |  |  | 226 | 5 | 3 |  | 2
50 | 0 | 0 | 1 | 227 | 0 | СтМатЗак | Стоимость материалов заказчика |  |  | 227 | 6 | 3 |  | 2
50 | 0 | 0 | 1 | 228 | 3313486.85 | СтМатПод | Стоимость материалов подрядчика |  |  | 228 | 7 | 3 |  | 2
50 | 0 | 0 | 1 | 216 | 0 | Оборуд | Стоимость оборудования (всего) |  |  | 216 | 8 | 3 |  | 2
50 | 0 | 0 | 1 | 223 | 0 | ОборудЗак | Стоимость оборудования заказчика |  |  | 223 | 9 | 3 |  | 2
50 | 0 | 0 | 1 | 229 | 0 | ОборудПод | Стоимость оборудования подрядчика |  |  | 229 | 10 | 3 |  | 2
50 | 0 | 0 | 1 | 203 | 110095.1 | ЭММ | Эксплуатация машин |  |  | 203 | 11 | 3 |  | 2
50 | 0 | 0 | 1 | 231 | 0 | ЭММсНРиСП | Эксплуатация машин по ТСН-2001.16 |  |  | 231 | 12 | 3 |  | 2
50 | 0 | 0 | 1 | 204 | 9838.82 | ЗПМ | ЗП машинистов |  |  | 204 | 13 | 3 |  | 2
50 | 0 | 0 | 1 | 205 | 1498480.3 | ОЗП | Основная ЗП рабочих |  |  | 205 | 14 | 3 |  | 2
50 | 0 | 0 | 1 | 232 | 0 | ОЗПсНРиСП | Основная ЗП рабочих по ТСН-2001.16 |  |  | 232 | 15 | 3 |  | 2
50 | 0 | 0 | 1 | 214 | 4767727.99 | Строит | Строительные работы с НР и СП |  |  | 214 | 16 | 3 |  | 2
50 | 0 | 0 | 1 | 215 | 1900870.07 | Монтаж | Монтажные работы с НР и СП |  |  | 215 | 17 | 3 |  | 2
50 | 0 | 0 | 1 | 217 | 536271.97 | Прочие | Прочие работы с НР и СП |  |  | 217 | 18 | 3 |  | 2
50 | 0 | 0 | 1 | 230 | 0 | ПрочиеЗатр | Прочие затраты по ТСН-2001.16 |  |  | 230 | 19 | 3 |  | 2
50 | 0 | 0 | 1 | 206 | 0 | ВозврМат | Возврат материалов |  |  | 206 | 20 | 3 |  | 2
50 | 0 | 0 | 1 | 207 | 5604.4174 | ТрудСтр | Трудозатраты строителей |  |  | 207 | 21 | 3 |  | -1
50 | 0 | 0 | 1 | 208 | 25.9202 | ТрудМаш | Трудозатраты машинистов |  |  | 208 | 22 | 3 |  | -1
50 | 0 | 0 | 1 | 209 | 1347.17 | ТранспМат | Транспорт материалов |  |  | 209 | 23 | 3 |  | 2
50 | 0 | 0 | 1 | 210 | 1448799.72 | НР | Накладные расходы |  |  | 210 | 24 | 3 |  | 2
50 | 0 | 0 | 1 | 211 | 834008.06 | СмПриб | Сметная прибыль |  |  | 211 | 25 | 3 |  | 2
50 | 0 | 0 | 1 | 224 | 7204870.03 | Всего | Всего с НР и СП |  |  | 224 | 26 | 3 |  | 2
50 | 1 | 0 | 2 | 0 | 7204870.03 | 1 | Итого |  |  | 212 | 27 | 0 |  | 2
50 | 1 | 0 | 2 | 0 | 1440974.01 | 2 | НДС 20% |  |  | 212 | 28 | 0 |  | 2
50 | 1 | 0 | 2 | 0 | 8645844.04 | 3 | Всего с НДС |  |  | 212 | 29 | 0 |  | 2
70 | 1 |  | 1 | СТР_РЕК | СТРОИТЕЛЬСТВО и РЕКОНСТРУКЦИЯ зданий и сооружений всех назначений | 0 | 0 |  | 1 | 0 |  |  | 0
70 | 1 |  | 2 | РЕМ_ЖИЛ | КАП. РЕМ. ЖИЛЫХ И ОБЩЕСТВЕННЫХ ЗДАНИЙ | 1 | 0 |  | 1 | 0 |  |  | 0
70 | 1 |  | 3 | РЕМ_ПР | КАП. РЕМ. ПРОИЗВОДСТВЕННЫХ ЗД, и СООРУЖЕНИЙ, НАРУЖНЫХ ИНЖЕНЕРНЫХ СЕТЕЙ, УЛИЦ И ДОРОГ МЕСТНОГО ЗНАЧЕНИЯ, МОСТОВ И ПУТЕПРОВОДОВ | 0 | 0 |  | 1 | 0 |  |  | 0
70 | 1 |  | 4 | УПР | {вкл} - УПРОЩЕННОЕ НАЛОГООБЛОЖЕНИЕ | 0 | 0 | Для всех расценок. ( при применении упрощенной системы налогообложения) · {УПР} - ( вкл.) - при упрощенной системе ; к = 0,9 к СП ( к= 0,7 к НР отменен с 1.01.11) · {УПР} - ( выкл.) - при обычной системе налогообложения | 0 | 0 |  |  | 0
70 | 1 |  | 5 | ХОЗ | {вкл} - ХОЗЯЙСТВЕННЫЙ СПОСОБ | 0 | 0 | Для всех расценок. ( при хозяйственном способе производства работ): · {ХОЗ} - ( вкл.) - при хоз. способе (к=0,6 к НР ) · {ХОЗ} - ( выкл.) - при обычном способе производства работ | 0 | 0 |  |  | 0
70 | 1 |  | 6 | СЛЖ | {вкл} - При РЕКОНСТРУКЦИИ сложных объектов, РЕКОНСТРУКЦИИ и КАП. РЕМОНТЕ объектов с дейст. яд. реакторами | 0 | 0 | Для сборников ФЕР ( при производстве работ на технически сложных объектах ): · { СЛЖ } - (вкл.) - работа на сложных объектах (к=1,2 к НР) · { СЛЖ } - (выкл.) - работа на обычных объектах | 0 | 0 |  |  | 0
70 | 1 |  | 7 | ТЕК_М/Т/Я | При работе в тек. уровне цен с 27.04.2018 г. (письмо № 01/57049-ЮЛ от 27.04.2018 Минюст РФ), коэффициенты к НР =0,85 и к СП-0,8 не назначаются. До 27.04.2018 г. только для мостов, тоннелей, метро, АЭС, объектов с ядерным топливом (см. прим.) | 1 | 0 |  | 0 | 0 |  |  | 0
70 | 1 |  | 8 | ОПТ/В | {вкл} - Прокладка МЕЖДУГОРОДНИХ ВОЛОКОННО-ОПТИЧЕСКИХ ЛИНИЙ (для ФЕРм10, отд. 6 разд.3) {выкл} - Прокладка ГОРОДСКИХ ВОЛОКОННО-ОПТИТЕСКИХ ЛИНИЙ (для ФЕРм10, отд. 6 разд.3) | 0 | 0 | Для сборников ФЕРм-10 ( волоконно-оптические линии связи ): · {М_ГОР_опт} - ( вкл.) - междугородные сети связи ( НР=120% , СП=70% ) · {М_ГОР_опт} - ( выкл.) - городские сети связи ( НР=100%; СП=65%) | 0 | 0 |  |  | 0
70 | 1 |  | 9 | ЗАКР | {вкл} - Обслуживающие и сопутстующие работы в тоннелях при производве работ ЗАКРЫТЫМ СПОСОБОМ {выкл} - Обслуживающие и сопутстующие работы в тоннелях при производве работ ОТКРЫТЫМ (ФЕР-29, разд.04 ) | 0 | 0 | Для сборника ФЕР -29 ( сопутствующие работы в тоннелях и метро. ): · {ЗАКР} - (вкл.) - при выполнении работ в тоннелях и метро закрытым способом (НР=145% , СП=75%); · {ЗАКР} - (выкл.) - при выполнении работ в тоннелях и метро отк | 0 | 0 |  |  | 0
70 | 1 |  | 10 | АВИ | (вкл) - При работах по ДИСПЕТЧЕРЕЗАЦИИ управления движением АВИАТРАНСПОРТОМ {вкл} (монтажные работы ) | 0 | 0 | Для сборников ФЕРм 08;10;11 : · {мАВИА} - (вкл.) - производство монтажных работы по диспетчеризации управления движением авиатранспортном (НР=95%, СП=55%) ; · {мАВИА} - (выкл. ) - при производстве работ на прочих объектах , кром | 0 | 0 |  |  | 0
70 | 1 |  | 11 | АЭС | (вкл) - Производство эл./монт. работ на АЭС ( ФЕРм -08 , отдел 01-03 ), и контроль свар. швов на АЭС {вкл} (ФЕРм-39, отд. 02 и 03 ) (вык) - Произовдство эл./монт. работ и и контроль свар. швов на ОБЫЧНЫХ СООРУЖ, | 0 | 0 | Для сборника ФЕРм -39 и ФЕРМ-08 ( при работах по контролю сварных соединений) : {мАЭС} - ( вкл.) - при выполнении работ по на АЭС (HР=101%; СП= 68%; {мАЭС} - (выкл.) - при выполнении работ на обычных объектах | 0 | 0 |  |  | 0
70 | 1 |  | 12 | Инд_исп.Сводный | Используется Индекс "по сводному" | 0 | 0 |  | 0 | 0 |  |  | 0
70 | 1 |  | 1 | К_НР_РЕМ | при ремонте жилых и общественных зданий если ( если {РЕМ_ЖИЛ}= [вкл.] | 0.9 | 1 | Для сборников ФЕР и ФЕРмр : · Значение {_МДСрем_НР}= 0,90 - при ремонте зданий жилого и гражданского назначений ( 0,90 к НР) ; · Значение {_МДСрем_НР}= 1,00 - при строительстве и реконструкции объектов всех назначений | 0 | 0 |  |  | 0
70 | 1 |  | 2 | К_СП_РЕМ | к нормам СП при капитальном ремонте зданий и сооружений всех назначений ( если или {РЕМ_ЖИЛ}=[вкл] , или (РЕМ_ПР}=[вкл] ) | 0.85 | 1 | Для сборников ФЕР и ФЕРмр : · Значение {_МДСрем_СП} = 0.85 - при ремонте зданий всех назначений ( 0,85 к СП); · Значение {_МДСрем_СП} = 1,00 - при строительстве и реконструкции объектов всех назначений | 0 | 0 |  |  | 0
70 | 1 |  | 3 | К_НР_05 | К нормам НР с 1.01.2005 по 1.01.2011 | 1 | 0.85 | Для норм НР с 1.01.2011 года: · {_ТЕК_НР} = 0.85 - Коэффициент учитывающий изменение нормы страховых взносов с 1.01.1 - (при расчете в текущем уровне цен индексами по статьям затрат ) · {_ТЕК_НР} = 1,00 - при расчет в текущем уровне цен и при уп | 0 | 0 |  |  | 0
70 | 1 |  | 4 | К_НР_11 | Коэфф. к НР для текущего уровня цен с 01.01.2011 при обычном и упрощенном налогообложении при постатейной индексации | 1 | 0 |  | 0 | 0 |  |  | 0
70 | 1 |  | 5 | К_СП_11 | Коэф. к СП в текущем уровне цен с 01.01.2011 | 1 | 0.8 | Для норм СП с 1.01.2011 года: · {_ТЕК_СП} = 0.80 - Коэффициент учитывающий изменение нормы страховых взносов с 1.01.11 - (при расчете в текущем уровне цен индексами по статьям затрат ) · {_ТЕК_СП} = 1,00 - без учета | 0 | 0 |  |  | 0
70 | 1 |  | 6 | К_НР_12 | Корректировка НР с 03.12.12 до 27.04.18 если (ТЕК_М/Т/Я) = {выкл.} | 0.85 | 0 |  | 0 | 0 |  |  | 0
70 | 1 |  | 7 | К_СП_12 | Корректировка СП с 03.12.12 до 27.04.18 в текущем уровне цен по письму 2536-ИП/12/ГС от 27.11.12 ( если (ТЕК_М/Т/Я) = {выкл.} ) | 0.8 | 0 |  | 0 | 0 |  |  | 0
70 | 1 |  | 8 | К_НР_УПР | Коэф. к НР при упрощенном налогообложении ( если {УПР} = [вкл] ) | 0.7 | 0 |  | 0 | 0 |  |  | 0
70 | 1 |  | 9 | К_СП_УПР | Коэф. к СП при упрощенном налогообложении ( если {УПР} = [вкл] ) | 0.9 | 0 |  | 0 | 0 |  |  | 0
70 | 1 |  | 10 | К_НР_ХОЗ | Коэф. к НР при хозяйственном способе производства работ ( если {ХОЗ}= {вкл} ) | 0.6 | 0 |  | 0 | 0 |  |  | 0
70 | 1 |  | 11 | К_НР_СЛЖ | Коэф. при реконструкции сложных объектов (мосты, метро, путепроводы) и кап. ремонте АЭС, объектов с яд. реакторами ( если {СЛЖ} = [вкл] ) | 1.2 | 0 |  | 0 | 0 |  |  | 0
70 | 1 |  | 12 | Р_ОКР | Разрядность округления результата расчета НР и СП ( с 01.01.2011 - до целых ) | 0 | 0 |  | 0 | 0 |  |  | 0
70 | 1 |  | 13 | К_НР_УПР_ПУ | Коэф. к НР при упрощенном налогообложении ( если {УПР} = [вкл] ) для расценок на изготовление материалов, полуфабрикатов, а также металлических и трубопроводных заготовок, изготовляемых в построечных условиях | 1 | 0 |  | 0 | 0 |  |  | 0
-1
75 | Уровень цен | 2019 | 0 | 6 | 0 | 0 | 1 | 0 | 1 | 0 | 0 | 0 | 68187018 | 1
1 | Сборник индексов | ТСНБ-2001 Московской области (редакция 2014 г) | 2019 | 6 | 1 | 1 | 0 | 2 | 1 | 1 | 1 | 1 | 1 | 1 | 1 | 1
65 |  | 1 | 0 | 245

## SourceObSm (hidden)
0 | Smeta.RU Flash (495) 974-1589 |  | _OBSM_ |  | 0 | 0 | 0 | Smeta.RU Flash |  | 1 |  | 10 | 10 | 1 | 0 | 11
1 | 53 | 0 |  | 0 |  | №229-25.08.19 К ТЕР Смета на отделочные работы (Дима Скобликов) |  | 0 |  | 0 |  |  |  | 0 | 0 | 0 | 0 | 0 | [17 empty] | Сметные нормы списания | Коды ценников | 1 | 1 | 0 | 0 | 0 | 0 | 6 | 2 | 1 | 1 | 0 | 0 | 1 | 0 | 0 | ТСНБ-2001 | ТР для Версии 10: Центральные регионы (с уч. п-ма 2536-ИП/12/ГС от 27.11.12, 01/57049-ЮЛ от 27.04.2018) от 14.03.2019 г | ТСНБ-2001 Московской области (редакция 2014 г версия 15.0) | ТСНБ-2001 Московской области (редакция 2014 г версия 15.0) | ТСНБ-2001 Московской области (редакция 2014 г версия 15.0) | ТСНБ-2001 Московской области (редакция 2014 г версия 15.0) | Поправки для ГСН 2017 от 31.03.2017 г | 0 | 0 | 8 | 1 | 0
22 | 0 | 0 | 68187018 | 0 | 3
3 | 1 |  |  | 4767.728 | 1900.8701 | 0 | 536.272 | 7204.87 | 1498.4803 | [9 empty] | 0 | -1 | 0 | 4922062.25 | 3313486.85 | 0 | 0 | 0 | 110095.1 | 9838.82 | 1498480.3 | 4767727.99 | 1900870.07 | 536271.97 | 0 | 5604.4174 | 25.9202 | 1347.17 | 1448799.72 | 834008.06 | 7204870.03
51 |  |  |  | 4767.728 | 1900.8701 | 0 | 536.272 | 7204.87 | 1498.4803
50 | 0 | 0 | 1 | 201 | 4922062.25 | ПЗ | Прямые затраты |  |  | 201 | 1 | 3 |  | 2
50 | 0 | 0 | 1 | 202 | 3313486.85 | СтМатОб | Стоимость материальных ресурсов (всего) |  |  | 202 | 2 | 3 |  | 2
50 | 0 | 0 | 1 | 222 | 0 | СтМатОбЗак | Стоимость материалов и оборудования заказчика |  |  | 222 | 3 | 3 |  | 2
50 | 0 | 0 | 1 | 225 | 3313486.85 | СтМатОбПод | Стоимость материалов и оборудования подрядчика |  |  | 225 | 4 | 3 |  | 2
50 | 0 | 0 | 1 | 226 | 3313486.85 | СтМат | Стоимость материалов (всего) |  |  | 226 | 5 | 3 |  | 2
50 | 0 | 0 | 1 | 227 | 0 | СтМатЗак | Стоимость материалов заказчика |  |  | 227 | 6 | 3 |  | 2
50 | 0 | 0 | 1 | 228 | 3313486.85 | СтМатПод | Стоимость материалов подрядчика |  |  | 228 | 7 | 3 |  | 2
50 | 0 | 0 | 1 | 216 | 0 | Оборуд | Стоимость оборудования (всего) |  |  | 216 | 8 | 3 |  | 2
50 | 0 | 0 | 1 | 223 | 0 | ОборудЗак | Стоимость оборудования заказчика |  |  | 223 | 9 | 3 |  | 2
50 | 0 | 0 | 1 | 229 | 0 | ОборудПод | Стоимость оборудования подрядчика |  |  | 229 | 10 | 3 |  | 2
50 | 0 | 0 | 1 | 203 | 110095.1 | ЭММ | Эксплуатация машин |  |  | 203 | 11 | 3 |  | 2
50 | 0 | 0 | 1 | 231 | 0 | ЭММсНРиСП | Эксплуатация машин по ТСН-2001.16 |  |  | 231 | 12 | 3 |  | 2
50 | 0 | 0 | 1 | 204 | 9838.82 | ЗПМ | ЗП машинистов |  |  | 204 | 13 | 3 |  | 2
50 | 0 | 0 | 1 | 205 | 1498480.3 | ОЗП | Основная ЗП рабочих |  |  | 205 | 14 | 3 |  | 2
50 | 0 | 0 | 1 | 232 | 0 | ОЗПсНРиСП | Основная ЗП рабочих по ТСН-2001.16 |  |  | 232 | 15 | 3 |  | 2
50 | 0 | 0 | 1 | 214 | 4767727.99 | Строит | Строительные работы с НР и СП |  |  | 214 | 16 | 3 |  | 2
50 | 0 | 0 | 1 | 215 | 1900870.07 | Монтаж | Монтажные работы с НР и СП |  |  | 215 | 17 | 3 |  | 2
50 | 0 | 0 | 1 | 217 | 536271.97 | Прочие | Прочие работы с НР и СП |  |  | 217 | 18 | 3 |  | 2
50 | 0 | 0 | 1 | 230 | 0 | ПрочиеЗатр | Прочие затраты по ТСН-2001.16 |  |  | 230 | 19 | 3 |  | 2
50 | 0 | 0 | 1 | 206 | 0 | ВозврМат | Возврат материалов |  |  | 206 | 20 | 3 |  | 2
50 | 0 | 0 | 1 | 207 | 5604.4174 | ТрудСтр | Трудозатраты строителей |  |  | 207 | 21 | 3 |  | -1
50 | 0 | 0 | 1 | 208 | 25.9202 | ТрудМаш | Трудозатраты машинистов |  |  | 208 | 22 | 3 |  | -1
50 | 0 | 0 | 1 | 209 | 1347.17 | ТранспМат | Транспорт материалов |  |  | 209 | 23 | 3 |  | 2
50 | 0 | 0 | 1 | 210 | 1448799.72 | НР | Накладные расходы |  |  | 210 | 24 | 3 |  | 2
50 | 0 | 0 | 1 | 211 | 834008.06 | СмПриб | Сметная прибыль |  |  | 211 | 25 | 3 |  | 2
50 | 0 | 0 | 1 | 224 | 7204870.03 | Всего | Всего с НР и СП |  |  | 224 | 26 | 3 |  | 2
50 | 1 | 0 | 2 | 0 | 7204870.03 | 1 | Итого |  |  | 212 | 27 | 0 |  | 2
50 | 1 | 0 | 2 | 0 | 1440974.01 | 2 | НДС 20% |  |  | 212 | 28 | 0 |  | 2
50 | 1 | 0 | 2 | 0 | 8645844.04 | 3 | Всего с НДС |  |  | 212 | 29 | 0 |  | 2
-1
75 | Уровень цен | 2019 | 0 | 6 | 0 | 0 | 1 | 0 | 1 | 0 | 0 | 0 | 68187018 | 1
1 | Сборник индексов | ТСНБ-2001 Московской области (редакция 2014 г) | 2019 | 6 | 1 | 1 | 0 | 2 | 1 | 1 | 1 | 1 | 1 | 1 | 1 | 1

## SmtRes (hidden)
32 | 68187018 | 68187148 | 18409850 | 1 | 1 | 1 | 1 | 1-1035-90 |  | Рабочий строитель среднего разряда 3,5 | 1369 | 1013 | чел.-ч | чел.-ч | 1 | 0 | 855544366 | 151.8 | 0 | 0 | 0 | 9.07 | 0 | 0 | 0 | 9.07 | 1 | 1 | 1 | 1 | 0 | 1 | 1 | 0 | 0 | 132 | )*1,15 | 1 | 2 | 68187149 | 1 | 0 | 1 | 0 | 0 | 0 | 0 | 0 | 0 | 0 | 0 | 0 | 0 | 0 | 0 | 0 | 0 | 0 | 0 | 0 | 0 | 0 | 0 | 0 | 0 | 519.7936 | 9.07 | 9.07 | 1 | 1376.826 | 0
32 | 68187018 | 68187148 | 64872081 | 1 | 1 | 1 | 2 | 134041 | ТСЭМ Московской обл., 134041, приказ Минстроя России №675/пр от 28.02.2017 № 264/пр | Шуруповерт | 1368 | 1011 | маш.-ч | маш.-ч | 1 | 0 | -1937814132 | 5.0875 | 0 | 12.45 | 0 | 0 | 0 | 3 | 0 | 0 | 1 | 4.15 | 28.43 | 1 | 0 | 1 | 1 | 0 | 0 | 4.07 | )*1,25 | 0 | 2 | 68187150 | 1 | 0 | 2 | 0 | 0 | 0 | 0 | 0 | 0 | 0 | 0 | 0 | 0 | 0 | 0 | 0 | 0 | 0 | 0 | 0 | 0 | 0 | 0 | 0 | 0 | 17.4206 | 12.45 | 3 | 4.15 | 15.2625 | 0
32 | 68187018 | 68187148 | 64872832 | 1 | 1 | 1 | 2 | 330901 | ТСЭМ Московской обл., 330901, приказ Минстроя России №675/пр от 28.02.2017 № 264/пр | Ножницы электрические | 1368 | 1011 | маш.-ч | маш.-ч | 1 | 0 | 1535098105 | 0.125 | 0 | 186.42 | 0 | 0 | 0 | 33.59 | 0 | 0 | 1 | 5.55 | 28.43 | 1 | 0 | 1 | 1 | 0 | 0 | 0.1 | )*1,25 | 0 | 2 | 68187151 | 1 | 0 | 3 | 0 | 0 | 0 | 0 | 0 | 0 | 0 | 0 | 0 | 0 | 0 | 0 | 0 | 0 | 0 | 0 | 0 | 0 | 0 | 0 | 0 | 0 | 0.42802 | 186.42 | 33.59 | 5.55 | 4.2 | 0
32 | 68187018 | 68187148 | 64872869 | 1 | 1 | 1 | 2 | 331451 | ТСЭМ Московской обл., 331451, приказ Минстроя России №675/пр от 28.02.2017 № 264/пр | Перфораторы электрические | 1368 | 1011 | маш.-ч | маш.-ч | 1 | 0 | -991672839 | 0.75 | 0 | 31.8 | 0 | 0 | 0 | 2.08 | 0 | 0 | 1 | 15.29 | 28.43 | 1 | 0 | 1 | 1 | 0 | 0 | 0.6 | )*1,25 | 0 | 2 | 68187152 | 1 | 0 | 4 | 0 | 0 | 0 | 0 | 0 | 0 | 0 | 0 | 0 | 0 | 0 | 0 | 0 | 0 | 0 | 0 | 0 | 0 | 0 | 0 | 0 | 0 | 2.5682 | 31.8 | 2.08 | 15.29 | 1.5625 | 0
32 | 68187018 | 68187148 | 64809235 | 1 | 1 | 1 | 3 | 101-2430 | ТССЦ Московской обл., 101-2430, приказ Минстроя России №675/пр от 28.02.2017 № 254/пр | Грунтовка «Тифенгрунд», КНАУФ | 1346 | 1009 | кг | кг | 1 | 0 | -946734149 | 20 | 54.2 | 0 | 0 | 0 | 46.72 | 0 | 0 | 0 | 1.16 | 1 | 1 | 1 | 0 | 1 | 0 | 0 | 0 | 20 |  | 0 | 2 | 68187153 | 1 | 0 | 5 | 0 | 0 | 0 | 0 | 0 | 0 | 0 | 0 | 0 | 0 | 0 | 0 | 0 | 0 | 0 | 0 | 0 | 0 | 0 | 0 | 0 | 0 | 68.484 | 54.2 | 46.72 | 1.16 | 934.4 | 0
32 | 68187018 | 68187148 | 64809242 | 1 | 1 | 1 | 3 | 101-2437 | ТССЦ Московской обл., 101-2437, приказ Минстроя России №675/пр от 28.02.2017 № 254/пр | Шпаклевка «Унифлот», КНАУФ | 1346 | 1009 | кг | кг | 1 | 0 | -1529888946 | 21 | 53.49 | 0 | 0 | 0 | 11.12 | 0 | 0 | 0 | 4.81 | 1 | 1 | 1 | 0 | 1 | 0 | 0 | 0 | 21 |  | 0 | 2 | 68187154 | 1 | 0 | 6 | 0 | 0 | 0 | 0 | 0 | 0 | 0 | 0 | 0 | 0 | 0 | 0 | 0 | 0 | 0 | 0 | 0 | 0 | 0 | 0 | 0 | 0 | 71.9082 | 53.49 | 11.12 | 4.81 | 233.52 | 0
32 | 68187018 | 68187148 | 64809243 | 1 | 1 | 1 | 3 | 101-2438 | ТССЦ Московской обл., 101-2438, приказ Минстроя России №675/пр от 28.02.2017 № 254/пр | Шпаклевка «Фугенфюллер», КНАУФ | 1346 | 1009 | кг | кг | 1 | 0 | -936589070 | 149 | 14.95 | 0 | 0 | 0 | 4.36 | 0 | 0 | 0 | 3.43 | 1 | 1 | 1 | 0 | 1 | 0 | 0 | 0 | 149 |  | 0 | 2 | 68187155 | 1 | 0 | 7 | 0 | 0 | 0 | 0 | 0 | 0 | 0 | 0 | 0 | 0 | 0 | 0 | 0 | 0 | 0 | 0 | 0 | 0 | 0 | 0 | 0 | 0 | 510.2058 | 14.95 | 4.36 | 3.43 | 649.64 | 0
32 | 68187018 | 68187148 | 64809267 | 1 | 1 | 1 | 3 | 101-2474 | ТССЦ Московской обл., 101-2474, приказ Минстроя России №675/пр от 28.02.2017 № 254/пр | Лента бумажная для повышения трещиностойкости стыков ГКЛ и ГВЛ | 1301 | 1003 | м | м | 1 | 0 | -1957188591 | 152 | 1.1 | 0 | 0 | 0 | 0.17 | 0 | 0 | 0 | 6.47 | 1 | 1 | 1 | 0 | 1 | 0 | 0 | 0 | 152 |  | 0 | 2 | 68187156 | 1 | 0 | 8 | 0 | 0 | 0 | 0 | 0 | 0 | 0 | 0 | 0 | 0 | 0 | 0 | 0 | 0 | 0 | 0 | 0 | 0 | 0 | 0 | 0 | 0 | 520.4784 | 1.1 | 0.17 | 6.47 | 25.84 | 0
32 | 68187018 | 68187148 | 64809273 | 1 | 1 | 1 | 3 | 101-2480 | ТССЦ Московской обл., 101-2480, приказ Минстроя России №675/пр от 28.02.2017 № 254/пр | Лента разделительная для сопряжения потолка из ЛГК со стеной | 1308 | 1003 | 100 м | 100 м | 100 | 0 | -2072982832 | 1.77 | 1524.24 | 0 | 0 | 0 | 174 | 0 | 0 | 0 | 8.76 | 1 | 1 | 1 | 0 | 1 | 0 | 0 | 0 | 1.77 |  | 0 | 2 | 68187157 | 1 | 0 | 9 | 0 | 0 | 0 | 0 | 0 | 0 | 0 | 0 | 0 | 0 | 0 | 0 | 0 | 0 | 0 | 0 | 0 | 0 | 0 | 0 | 0 | 0 | 6.0608 | 1524.24 | 174 | 8.76 | 307.98 | 0
32 | 68187018 | 68187148 | 64809278 | 1 | 1 | 1 | 3 | 101-2485 | ТССЦ Московской обл., 101-2485, приказ Минстроя России №675/пр от 28.02.2017 № 254/пр | Лента эластичная самоклеящаяся для профилей направляющих «Дихтунгсбанд» 50/30000 мм | 1301 | 1003 | м | м | 1 | 0 | 781211409 | 126 | 4.5 | 0 | 0 | 0 | 0.6 | 0 | 0 | 0 | 7.5 | 1 | 1 | 1 | 0 | 1 | 0 | 0 | 0 | 126 |  | 0 | 2 | 68187158 | 1 | 0 | 10 | 0 | 0 | 0 | 0 | 0 | 0 | 0 | 0 | 0 | 0 | 0 | 0 | 0 | 0 | 0 | 0 | 0 | 0 | 0 | 0 | 0 | 0 | 431.4492 | 4.5 | 0.6 | 7.5 | 75.6 | 0
32 | 68187018 | 68187148 | 64809300 | 1 | 1 | 1 | 3 | 101-2509 | ТССЦ Московской обл., 101-2509, приказ Минстроя России №675/пр от 28.02.2017 № 254/пр | Листы гипсокартонные ГКЛ 12,5 мм | 1327 | 1005 | м2 | м2 | 1 | 1 | 1477604143 | -421 | 73.04 | 0 | 0 | 0 | 15.06 | 0 | 0 | 0 | 4.85 | 1 | 1 | 1 | 0 | 1 | 0 | 0 | 0 | -421 |  | 0 | 2 | 68187159 | 1 | 6144 | 11 | 0 | 0 | 0 | 0 | 0 | 0 | 0 | 0 | 0 | 0 | 0 | 0 | 0 | 0 | 0 | 0 | 0 | 0 | 0 | 0 | 0 | 0 | -1441.5882 | 73.04 | 15.06 | 4.85 | -6340.26 | 0
32 | 68187018 | 68187148 | 64809303 | 1 | 1 | 1 | 3 | 101-2512 | ТССЦ Московской обл., 101-2512, приказ Минстроя России №675/пр от 28.02.2017 № 254/пр | Листы гипсокартонные ГКЛВ 12,5 мм | 1327 | 1005 | м2 | м2 | 1 | 0 | 1528749664 | 421 | 99.11 | 0 | 0 | 0 | 20.52 | 0 | 0 | 0 | 4.83 | 1 | 1 | 1 | 0 | 0 | 0 | 0 | 0 | 421 |  | 0 | 1 | -1 | 0 | 0 |  | 0 | 0 | 0 | 0 | 0 | 0 | 0 | 0 | 0 | 0 | 0 | 0 | 0 | 0 | 0 | 0 | 0 | 0 | 0 | 0 | 0 | 0 | 1441.5882 | 99.11 | 20.52 | 4.83 | 8638.92 | 0
32 | 68187018 | 68187148 | 64809368 | 1 | 1 | 1 | 3 | 101-2583 | ТССЦ Московской обл., 101-2583, приказ Минстроя России №675/пр от 28.02.2017 № 254/пр | Шуруп самонарезающий (TN) 3,5/25 мм | 1355 | 1010 | 100 шт. | 100 шт. | 100 | 0 | -1181903992 | 13.53 | 30.3 | 0 | 0 | 0 | 2 | 0 | 0 | 0 | 15.15 | 1 | 1 | 1 | 0 | 1 | 0 | 0 | 0 | 13.53 |  | 0 | 2 | 68187160 | 1 | 0 | 12 | 0 | 0 | 0 | 0 | 0 | 0 | 0 | 0 | 0 | 0 | 0 | 0 | 0 | 0 | 0 | 0 | 0 | 0 | 0 | 0 | 0 | 0 | 46.3294 | 30.3 | 2 | 15.15 | 27.06 | 0
32 | 68187018 | 68187148 | 64809369 | 1 | 1 | 1 | 3 | 101-2584 | ТССЦ Московской обл., 101-2584, приказ Минстроя России №675/пр от 28.02.2017 № 254/пр | Шуруп самонарезающий (TN) 3,5/35 мм | 1355 | 1010 | 100 шт. | 100 шт. | 100 | 0 | -1764455655 | 35.33 | 37.35 | 0 | 0 | 0 | 3 | 0 | 0 | 0 | 12.45 | 1 | 1 | 1 | 0 | 1 | 0 | 0 | 0 | 35.33 |  | 0 | 2 | 68187161 | 1 | 0 | 13 | 0 | 0 | 0 | 0 | 0 | 0 | 0 | 0 | 0 | 0 | 0 | 0 | 0 | 0 | 0 | 0 | 0 | 0 | 0 | 0 | 0 | 0 | 120.977 | 37.35 | 3 | 12.45 | 105.99 | 0
32 | 68187018 | 68187148 | 64809375 | 1 | 1 | 1 | 3 | 101-2590 | ТССЦ Московской обл., 101-2590, приказ Минстроя России №675/пр от 28.02.2017 № 254/пр | Дюбель с шурупом 6/35 мм | 1355 | 1010 | 100 шт. | 100 шт. | 100 | 0 | 62995597 | 1.69 | 32.34 | 0 | 0 | 0 | 7 | 0 | 0 | 0 | 4.62 | 1 | 1 | 1 | 0 | 1 | 0 | 0 | 0 | 1.69 |  | 0 | 2 | 68187162 | 1 | 0 | 14 | 0 | 0 | 0 | 0 | 0 | 0 | 0 | 0 | 0 | 0 | 0 | 0 | 0 | 0 | 0 | 0 | 0 | 0 | 0 | 0 | 0 | 0 | 5.7869 | 32.34 | 7 | 4.62 | 11.83 | 0
32 | 68187018 | 68187148 | 64818006 | 1 | 1 | 1 | 3 | 104-0099 | ТССЦ Московской обл., 104-0099, приказ Минстроя России №675/пр от 28.02.2017 № 254/пр | Плиты минераловатные «Лайт-Баттс» ROCKWOOL, толщина 50 мм | 1327 | 1005 | м2 | м2 | 1 | 0 | -1993068365 | 103 | 93.5 | 0 | 0 | 0 | 20.37 | 0 | 0 | 0 | 4.59 | 1 | 1 | 1 | 0 | 0 | 0 | 0 | 0 | 103 |  | 0 | 1 | -1 | 0 | 0 |  | 0 | 0 | 0 | 0 | 0 | 0 | 0 | 0 | 0 | 0 | 0 | 0 | 0 | 0 | 0 | 0 | 0 | 0 | 0 | 0 | 0 | 0 | 352.6926 | 93.5 | 20.37 | 4.59 | 2098.11 | 0
32 | 68187018 | 68187148 | 64827606 | 1 | 1 | 1 | 3 | 201-0786 | ТССЦ Московской обл., 201-0786, приказ Минстроя России №675/пр от 28.02.2017 № 255/пр | Профиль направляющий ПН-2 50/40/0,6 | 1301 | 1003 | м | м | 1 | 0 | -1149950003 | 76 | 40.89 | 0 | 0 | 0 | 6.44 | 0 | 0 | 0 | 6.35 | 1 | 1 | 1 | 0 | 1 | 0 | 0 | 0 | 76 |  | 0 | 2 | 68187164 | 1 | 0 | 16 | 0 | 0 | 0 | 0 | 0 | 0 | 0 | 0 | 0 | 0 | 0 | 0 | 0 | 0 | 0 | 0 | 0 | 0 | 0 | 0 | 0 | 0 | 260.2392 | 40.89 | 6.44 | 6.35 | 489.44 | 0
32 | 68187018 | 68187148 | 64827621 | 1 | 1 | 1 | 3 | 201-0805 | ТССЦ Московской обл., 201-0805, приказ Минстроя России №675/пр от 28.02.2017 № 255/пр | Профиль стоечный ПС-2 50/50/0,6 | 1301 | 1003 | м | м | 1 | 0 | -1898297911 | 204 | 52.41 | 0 | 0 | 0 | 7.18 | 0 | 0 | 0 | 7.3 | 1 | 1 | 1 | 0 | 1 | 0 | 0 | 0 | 204 |  | 0 | 2 | 68187165 | 1 | 0 | 17 | 0 | 0 | 0 | 0 | 0 | 0 | 0 | 0 | 0 | 0 | 0 | 0 | 0 | 0 | 0 | 0 | 0 | 0 | 0 | 0 | 0 | 0 | 698.5368 | 52.41 | 7.18 | 7.3 | 1464.72 | 0
32 | 68187018 | 68187148 | 64847311 | 1 | 1 | 1 | 3 | 411-0001 | ТССЦ Московской обл., 411-0001, приказ Минстроя России №675/пр от 28.02.2017 № 257/пр | Вода | 1339 | 1007 | м3 | м3 | 1 | 0 | 619799737 | 0.13 | 19.57 | 0 | 0 | 0 | 2.44 | 0 | 0 | 0 | 8.02 | 1 | 1 | 1 | 0 | 1 | 0 | 0 | 0 | 0.13 |  | 0 | 2 | 68187166 | 1 | 0 | 18 | 0 | 0 | 0 | 0 | 0 | 0 | 0 | 0 | 0 | 0 | 0 | 0 | 0 | 0 | 0 | 0 | 0 | 0 | 0 | 0 | 0 | 0 | 0.44515 | 19.57 | 2.44 | 8.02 | 0.32 | 0
36 | 68187018 | 68188387 | 18410171 | 1 | 1 | 1 | 1 | 1-1034-90 |  | Рабочий строитель среднего разряда 3,4 | 1369 | 1013 | чел.-ч | чел.-ч | 1 | 0 | 1151098980 | 22.54 | 0 | 0 | 0 | 8.97 | 0 | 0 | 0 | 8.97 | 1 | 1 | 1 | 1 | 0 | 1 | 1 | 0 | 0 | 19.6 | )*1,15 | 1 | 2 | 68188388 | 1 | 0 | 19 | 0 | 0 | 0 | 0 | 0 | 0 | 0 | 0 | 0 | 0 | 0 | 0 | 0 | 0 | 0 | 0 | 0 | 0 | 0 | 0 | 0 | 0 | 47.334 | 8.97 | 8.97 | 1 | 202.1815 | 0
36 | 68187018 | 68188387 | 64873129 | 1 | 1 | 1 | 2 | 400001 | ТСЭМ Московской обл., 400001, приказ Минстроя России №675/пр от 28.02.2017 № 264/пр | Автомобили бортовые, грузоподъемность до 5 т | 1368 | 1011 | маш.-ч | маш.-ч | 1 | 0 | 1230759911 | 0.0125 | 0 | 851.65 | 329.79 | 0 | 0 | 87.17 | 11.6 | 0 | 1 | 9.77 | 28.43 | 1 | 0 | 1 | 1 | 0 | 0 | 0.01 | )*1,25 | 0 | 2 | 68188389 | 1 | 0 | 20 | 0 | 0 | 0 | 0 | 0 | 0 | 0 | 0 | 0 | 0 | 0 | 0 | 0 | 0 | 0 | 0 | 0 | 0 | 0 | 0 | 0 | 0 | 0.02625 | 851.65 | 87.17 | 9.77 | 1.0875 | 0.15
36 | 68187018 | 68188387 | 64808996 | 1 | 1 | 1 | 3 | 101-2153 | ТССЦ Московской обл., 101-2153, приказ Минстроя России №675/пр от 28.02.2017 № 254/пр | Жилки алюминиевые для мозаичных покрытий | 1301 | 1003 | м | м | 1 | 0 | 1431666801 | 105 | 29.34 | 0 | 0 | 0 | 7.07 | 0 | 0 | 0 | 4.15 | 1 | 1 | 1 | 0 | 1 | 0 | 0 | 0 | 105 |  | 0 | 2 | 68188390 | 1 | 0 | 21 | 0 | 0 | 0 | 0 | 0 | 0 | 0 | 0 | 0 | 0 | 0 | 0 | 0 | 0 | 0 | 0 | 0 | 0 | 0 | 0 | 0 | 0 | 220.5 | 29.34 | 7.07 | 4.15 | 742.35 | 0
37 | 68187018 | 68189392 | 18413593 | 1 | 1 | 1 | 1 | 1-1043-90 |  | Рабочий строитель среднего разряда 4,3 | 1369 | 1013 | чел.-ч | чел.-ч | 1 | 0 | 770741471 | 373.543 | 0 | 0 | 0 | 10.06 | 0 | 0 | 0 | 10.06 | 1 | 1 | 1 | 1 | 0 | 1 | 1 | 0 | 0 | 324.82 | )*1,15 | 1 | 2 | 68189393 | 1 | 0 | 22 | 0 | 0 | 0 | 0 | 0 | 0 | 0 | 0 | 0 | 0 | 0 | 0 | 0 | 0 | 0 | 0 | 0 | 0 | 0 | 0 | 0 | 0 | 109.9711 | 10.06 | 10.06 | 1 | 3757.8435 | 0
37 | 68187018 | 68189392 | 121548 | 1 | 1 | 1 | 1 | 2 |  | Затраты труда машинистов | 608254 | 1013 | чел.час | чел.час | 1 | 0 | -185737400 | 2.75 | 0 | 0 | 0 | 0 | 0 | 0 | 0 | 0 | 1 | 1 | 1 | 1 | 0 | 1 | 1 | 0 | 0 | 2.2 | )*1,25 | 2 | 2 | 68189394 | 1 | 0 | 23 | 0 | 0 | 0 | 0 | 0 | 0 | 0 | 0 | 0 | 0 | 0 | 0 | 0 | 0 | 0 | 0 | 0 | 0 | 0 | 0 | 0 | 0 | 0.8096 | 0 | 0 | 1 | 0 | 0
37 | 68187018 | 68189392 | 64871277 | 1 | 1 | 1 | 2 | 021141 | ТСЭМ Московской обл., 021141, приказ Минстроя России №675/пр от 28.02.2017 № 264/пр | Краны на автомобильном ходу при работе на других видах строительства 10 т | 1368 | 1011 | маш.-ч | маш.-ч | 1 | 0 | 1106923569 | 2.75 | 0 | 1000.16 | 383.81 | 0 | 0 | 112 | 13.5 | 0 | 1 | 8.93 | 28.43 | 1 | 0 | 1 | 1 | 0 | 0 | 2.2 | )*1,25 | 0 | 2 | 68189395 | 1 | 0 | 24 | 0 | 0 | 0 | 0 | 0 | 0 | 0 | 0 | 0 | 0 | 0 | 0 | 0 | 0 | 0 | 0 | 0 | 0 | 0 | 0 | 0 | 0 | 0.8096 | 1000.16 | 112 | 8.93 | 308 | 37.125
37 | 68187018 | 68189392 | 64871376 | 1 | 1 | 1 | 2 | 030404 | ТСЭМ Московской обл., 030404, приказ Минстроя России №675/пр от 28.02.2017 № 264/пр | Лебедки электрические тяговым усилием до 31,39 кН (3,2 т) | 1368 | 1011 | маш.-ч | маш.-ч | 1 | 0 | 1843081982 | 54.875 | 0 | 72.04 | 0 | 0 | 0 | 6.9 | 0 | 0 | 1 | 10.44 | 28.43 | 1 | 0 | 1 | 1 | 0 | 0 | 43.9 | )*1,25 | 0 | 2 | 68189396 | 1 | 0 | 25 | 0 | 0 | 0 | 0 | 0 | 0 | 0 | 0 | 0 | 0 | 0 | 0 | 0 | 0 | 0 | 0 | 0 | 0 | 0 | 0 | 0 | 0 | 16.1552 | 72.04 | 6.9 | 10.44 | 378.6375 | 0
37 | 68187018 | 68189392 | 64873129 | 1 | 1 | 1 | 2 | 400001 | ТСЭМ Московской обл., 400001, приказ Минстроя России №675/пр от 28.02.2017 № 264/пр | Автомобили бортовые, грузоподъемность до 5 т | 1368 | 1011 | маш.-ч | маш.-ч | 1 | 0 | 1230759911 | 0.35 | 0 | 851.65 | 329.79 | 0 | 0 | 87.17 | 11.6 | 0 | 1 | 9.77 | 28.43 | 1 | 0 | 1 | 1 | 0 | 0 | 0.28 | )*1,25 | 0 | 2 | 68189397 | 1 | 0 | 26 | 0 | 0 | 0 | 0 | 0 | 0 | 0 | 0 | 0 | 0 | 0 | 0 | 0 | 0 | 0 | 0 | 0 | 0 | 0 | 0 | 0 | 0 | 0.10304 | 851.65 | 87.17 | 9.77 | 30.5125 | 4.0625
37 | 68187018 | 68189392 | 64807528 | 1 | 1 | 1 | 3 | 101-0309 | ТССЦ Московской обл., 101-0309, приказ Минстроя России №675/пр от 28.02.2017 № 254/пр | Канаты пеньковые пропитанные | 1348 | 1009 | т | т | 1000 | 0 | -399561490 | 0.00115 | 190637 | 0 | 0 | 0 | 37900 | 0 | 0 | 0 | 5.03 | 1 | 1 | 1 | 0 | 1 | 0 | 0 | 0 | 0.00115 |  | 0 | 2 | 68189398 | 1 | 0 | 27 | 0 | 0 | 0 | 0 | 0 | 0 | 0 | 0 | 0 | 0 | 0 | 0 | 0 | 0 | 0 | 0 | 0 | 0 | 0 | 0 | 0 | 0 | 0.00033856 | 190637 | 37900 | 5.03 | 43.59 | 0
37 | 68187018 | 68189392 | 64811625 | 1 | 1 | 1 | 3 | 101-5296 | ТССЦ Московской обл., 101-5296, приказ Минстроя России №675/пр от 28.02.2017 № 254/пр | Стекло армированное листовое, гладкое, бесцветное, размером 1300х1600 мм, толщиной 5,5 мм | 1327 | 1005 | м2 | м2 | 1 | 0 | 1857014117 | 200 | 738.34 | 0 | 0 | 0 | 109.06 | 0 | 0 | 0 | 6.77 | 1 | 1 | 1 | 1 | 0 | 0 | 0 | 0 | 200 |  | 0 | 1 | -1 | 0 | 0 |  | 0 | 0 | 0 | 0 | 0 | 0 | 0 | 0 | 0 | 0 | 0 | 0 | 0 | 0 | 0 | 0 | 0 | 0 | 0 | 0 | 0 | 0 | 58.88 | 738.34 | 109.06 | 6.77 | 21812 | 0
37 | 68187018 | 68189392 | 64814679 | 1 | 1 | 1 | 3 | 102-0023 | ТССЦ Московской обл., 102-0023, приказ Минстроя России №675/пр от 28.02.2017 № 254/пр | Бруски обрезные хвойных пород длиной 4-6,5 м, шириной 75-150 мм, толщиной 40-75 мм, I сорта | 1339 | 1007 | м3 | м3 | 1 | 0 | -312411735 | 0.04 | 8380.95 | 0 | 0 | 0 | 1699.99 | 0 | 0 | 0 | 4.93 | 1 | 1 | 1 | 0 | 1 | 0 | 0 | 0 | 0.04 |  | 0 | 2 | 68189402 | 1 | 0 | 31 | 0 | 0 | 0 | 0 | 0 | 0 | 0 | 0 | 0 | 0 | 0 | 0 | 0 | 0 | 0 | 0 | 0 | 0 | 0 | 0 | 0 | 0 | 0.011776 | 8380.95 | 1699.99 | 4.93 | 68 | 0
37 | 68187018 | 68189392 | 64827577 | 1 | 1 | 1 | 3 | 201-0756 | ТССЦ Московской обл., 201-0756, приказ Минстроя России №675/пр от 28.02.2017 № 255/пр | Отдельные конструктивные элементы зданий и сооружений с преобладанием горячекатаных профилей, средняя масса сборочной единицы от 0,1 до 0,5 т | 1348 | 1009 | т | т | 1000 | 0 | 49960543 | 0.02 | 59073.92 | 0 | 0 | 0 | 7712 | 0 | 0 | 0 | 7.66 | 1 | 1 | 1 | 0 | 1 | 0 | 0 | 0 | 0.02 |  | 0 | 2 | 68189403 | 1 | 0 | 32 | 0 | 0 | 0 | 0 | 0 | 0 | 0 | 0 | 0 | 0 | 0 | 0 | 0 | 0 | 0 | 0 | 0 | 0 | 0 | 0 | 0 | 0 | 0.005888 | 59073.92 | 7712 | 7.66 | 154.24 | 0
37 | 68187018 | 68189392 | 64861666 | 1 | 1 | 1 | 3 | 508-0097 | ТССЦ Московской обл., 508-0097, приказ Минстроя России №675/пр от 28.02.2017 № 258/пр | Канат двойной свивки типа ТК, конструкции 6х19(1+6+12)+1 о.с., оцинкованный из проволок марки В, маркировочная группа 1770 н/мм2, диаметром 5,5 мм | 1302 | 1003 | 10 м | 10 м | 10 | 0 | 838327806 | 0.2 | 386.05 | 0 | 0 | 0 | 71.49 | 0 | 0 | 0 | 5.4 | 1 | 1 | 1 | 0 | 1 | 0 | 0 | 0 | 0.2 |  | 0 | 2 | 68189405 | 1 | 0 | 34 | 0 | 0 | 0 | 0 | 0 | 0 | 0 | 0 | 0 | 0 | 0 | 0 | 0 | 0 | 0 | 0 | 0 | 0 | 0 | 0 | 0 | 0 | 0.05888 | 386.05 | 71.49 | 5.4 | 14.3 | 0
39 | 68187018 | 68189837 | 18410171 | 1 | 1 | 1 | 1 | 1-1034-90 |  | Рабочий строитель среднего разряда 3,4 | 1369 | 1013 | чел.-ч | чел.-ч | 1 | 0 | 1151098980 | 2.047 | 0 | 0 | 0 | 8.97 | 0 | 0 | 0 | 8.97 | 1 | 1 | 1 | 1 | 0 | 1 | 1 | 0 | 0 | 1.78 | )*1,15 | 1 | 2 | 68189838 | 1 | 0 | 35 | 0 | 0 | 0 | 0 | 0 | 0 | 0 | 0 | 0 | 0 | 0 | 0 | 0 | 0 | 0 | 0 | 0 | 0 | 0 | 0 | 0 | 0 | 8.188 | 8.97 | 8.97 | 1 | 18.3655 | 0
39 | 68187018 | 68189837 | 121548 | 1 | 1 | 1 | 1 | 2 |  | Затраты труда машинистов | 608254 | 1013 | чел.час | чел.час | 1 | 0 | -185737400 | 0.0125 | 0 | 0 | 0 | 0 | 0 | 0 | 0 | 0 | 1 | 1 | 1 | 1 | 0 | 1 | 1 | 0 | 0 | 0.01 | )*1,25 | 2 | 2 | 68189839 | 1 | 0 | 36 | 0 | 0 | 0 | 0 | 0 | 0 | 0 | 0 | 0 | 0 | 0 | 0 | 0 | 0 | 0 | 0 | 0 | 0 | 0 | 0 | 0 | 0 | 0.05 | 0 | 0 | 1 | 0 | 0
39 | 68187018 | 68189837 | 64871277 | 1 | 1 | 1 | 2 | 021141 | ТСЭМ Московской обл., 021141, приказ Минстроя России №675/пр от 28.02.2017 № 264/пр | Краны на автомобильном ходу при работе на других видах строительства 10 т | 1368 | 1011 | маш.-ч | маш.-ч | 1 | 0 | 1106923569 | 0.0125 | 0 | 1000.16 | 383.81 | 0 | 0 | 112 | 13.5 | 0 | 1 | 8.93 | 28.43 | 1 | 0 | 1 | 1 | 0 | 0 | 0.01 | )*1,25 | 0 | 2 | 68189840 | 1 | 0 | 37 | 0 | 0 | 0 | 0 | 0 | 0 | 0 | 0 | 0 | 0 | 0 | 0 | 0 | 0 | 0 | 0 | 0 | 0 | 0 | 0 | 0 | 0 | 0.05 | 1000.16 | 112 | 8.93 | 1.4 | 0.175
39 | 68187018 | 68189837 | 64871481 | 1 | 1 | 1 | 2 | 040502 | ТСЭМ Московской обл., 040502, приказ Минстроя России №675/пр от 28.02.2017 № 264/пр | Установки для сварки ручной дуговой (постоянного тока) | 1368 | 1011 | маш.-ч | маш.-ч | 1 | 0 | 1474986261 | 0.15 | 0 | 56.7 | 0 | 0 | 0 | 8.1 | 0 | 0 | 1 | 7 | 28.43 | 1 | 0 | 1 | 1 | 0 | 0 | 0.12 | )*1,25 | 0 | 2 | 68189841 | 1 | 0 | 38 | 0 | 0 | 0 | 0 | 0 | 0 | 0 | 0 | 0 | 0 | 0 | 0 | 0 | 0 | 0 | 0 | 0 | 0 | 0 | 0 | 0 | 0 | 0.6 | 56.7 | 8.1 | 7 | 1.2125 | 0
39 | 68187018 | 68189837 | 64872800 | 1 | 1 | 1 | 2 | 330206 | ТСЭМ Московской обл., 330206, приказ Минстроя России №675/пр от 28.02.2017 № 264/пр | Дрели электрические | 1368 | 1011 | маш.-ч | маш.-ч | 1 | 0 | -1867053656 | 0.4375 | 0 | 7.18 | 0 | 0 | 0 | 1.95 | 0 | 0 | 1 | 3.68 | 28.43 | 1 | 0 | 1 | 1 | 0 | 0 | 0.35 | )*1,25 | 0 | 2 | 68189842 | 1 | 0 | 39 | 0 | 0 | 0 | 0 | 0 | 0 | 0 | 0 | 0 | 0 | 0 | 0 | 0 | 0 | 0 | 0 | 0 | 0 | 0 | 0 | 0 | 0 | 1.75 | 7.18 | 1.95 | 3.68 | 0.85 | 0
39 | 68187018 | 68189837 | 64873129 | 1 | 1 | 1 | 2 | 400001 | ТСЭМ Московской обл., 400001, приказ Минстроя России №675/пр от 28.02.2017 № 264/пр | Автомобили бортовые, грузоподъемность до 5 т | 1368 | 1011 | маш.-ч | маш.-ч | 1 | 0 | 1230759911 | 0.0125 | 0 | 851.65 | 329.79 | 0 | 0 | 87.17 | 11.6 | 0 | 1 | 9.77 | 28.43 | 1 | 0 | 1 | 1 | 0 | 0 | 0.01 | )*1,25 | 0 | 2 | 68189843 | 1 | 0 | 40 | 0 | 0 | 0 | 0 | 0 | 0 | 0 | 0 | 0 | 0 | 0 | 0 | 0 | 0 | 0 | 0 | 0 | 0 | 0 | 0 | 0 | 0 | 0.05 | 851.65 | 87.17 | 9.77 | 1.0875 | 0.15
39 | 68187018 | 68189837 | 64808457 | 1 | 1 | 1 | 3 | 101-1522 | ТССЦ Московской обл., 101-1522, приказ Минстроя России №675/пр от 28.02.2017 № 254/пр | Электроды диаметром 5 мм Э42А | 1348 | 1009 | т | т | 1000 | 0 | -2063358494 | 0.00011 | 93568.86 | 0 | 0 | 0 | 10362 | 0 | 0 | 0 | 9.03 | 1 | 1 | 1 | 0 | 1 | 0 | 0 | 0 | 0.00011 |  | 0 | 2 | 68189844 | 1 | 0 | 41 | 0 | 0 | 0 | 0 | 0 | 0 | 0 | 0 | 0 | 0 | 0 | 0 | 0 | 0 | 0 | 0 | 0 | 0 | 0 | 0 | 0 | 0 | 0.00044 | 93568.86 | 10362 | 9.03 | 1.14 | 0
39 | 68187018 | 68189837 | 64808626 | 1 | 1 | 1 | 3 | 101-1714 | ТССЦ Московской обл., 101-1714, приказ Минстроя России №675/пр от 28.02.2017 № 254/пр | Болты с гайками и шайбами строительные | 1348 | 1009 | т | т | 1000 | 0 | 969423507 | 0.0004 | 78286.49 | 0 | 0 | 0 | 9040.01 | 0 | 0 | 0 | 8.66 | 1 | 1 | 1 | 0 | 1 | 0 | 0 | 0 | 0.0004 |  | 0 | 2 | 68189845 | 1 | 0 | 42 | 0 | 0 | 0 | 0 | 0 | 0 | 0 | 0 | 0 | 0 | 0 | 0 | 0 | 0 | 0 | 0 | 0 | 0 | 0 | 0 | 0 | 0 | 0.0016 | 78286.49 | 9040.01 | 8.66 | 3.62 | 0
39 | 68187018 | 68189837 | 64830300 | 1 | 1 | 1 | 3 | 204-0004 | ТССЦ Московской обл., 204-0004, приказ Минстроя России №675/пр от 28.02.2017 № 255/пр | Горячекатаная арматурная сталь гладкая класса А-I, диаметром 12 мм | 1348 | 1009 | т | т | 1000 | 0 | 1970784338 | 0.00043 | 36144.86 | 0 | 0 | 0 | 6014.12 | 0 | 0 | 0 | 6.01 | 1 | 1 | 1 | 0 | 1 | 0 | 0 | 0 | 0.00043 |  | 0 | 2 | 68189846 | 1 | 0 | 43 | 0 | 0 | 0 | 0 | 0 | 0 | 0 | 0 | 0 | 0 | 0 | 0 | 0 | 0 | 0 | 0 | 0 | 0 | 0 | 0 | 0 | 0 | 0.00172 | 36144.86 | 6014.12 | 6.01 | 2.59 | 0
39 | 68187018 | 68189837 | 64835618 | 1 | 1 | 1 | 3 | 301-4227 | ТССЦ Московской обл., 301-4227, приказ Минстроя России №675/пр от 28.02.2017 № 256/пр | Решетки жалюзийные регулируемые из алюминиевого профиля с порошковым покрытием марки РВ-1, размером 1000х1000 мм | 1354 | 1010 | шт. | шт. | 1 | 0 | 201019826 | 1 | 4952.85 | 0 | 0 | 0 | 732.67 | 0 | 0 | 0 | 6.76 | 1 | 1 | 1 | 0 | 0 | 0 | 0 | 0 | 1 |  | 0 | 1 | -1 | 0 | 0 |  | 0 | 0 | 0 | 0 | 0 | 0 | 0 | 0 | 0 | 0 | 0 | 0 | 0 | 0 | 0 | 0 | 0 | 0 | 0 | 0 | 0 | 0 | 4 | 4952.85 | 732.67 | 6.76 | 732.67 | 0
39 | 68187018 | 68189837 | 64842727 | 1 | 1 | 1 | 3 | 402-0004 | ТССЦ Московской обл., 402-0004, приказ Минстроя России №675/пр от 28.02.2017 № 257/пр | Раствор готовый кладочный цементный марки 100 | 1339 | 1007 | м3 | м3 | 1 | 0 | -211956249 | 0.0003 | 3279.94 | 0 | 0 | 0 | 519.8 | 0 | 0 | 0 | 6.31 | 1 | 1 | 1 | 0 | 1 | 0 | 0 | 0 | 0.0003 |  | 0 | 2 | 68189848 | 1 | 0 | 45 | 0 | 0 | 0 | 0 | 0 | 0 | 0 | 0 | 0 | 0 | 0 | 0 | 0 | 0 | 0 | 0 | 0 | 0 | 0 | 0 | 0 | 0 | 0.0012 | 3279.94 | 519.8 | 6.31 | 0.16 | 0
41 | 68187018 | 68189902 | 18410171 | 1 | 1 | 1 | 1 | 1-1034-90 |  | Рабочий строитель среднего разряда 3,4 | 1369 | 1013 | чел.-ч | чел.-ч | 1 | 0 | 1151098980 | 132.25 | 0 | 0 | 0 | 8.97 | 0 | 0 | 0 | 8.97 | 1 | 1 | 1 | 1 | 0 | 1 | 1 | 0 | 0 | 115 | )*1,15 | 1 | 2 | 68189903 | 1 | 0 | 46 | 0 | 0 | 0 | 0 | 0 | 0 | 0 | 0 | 0 | 0 | 0 | 0 | 0 | 0 | 0 | 0 | 0 | 0 | 0 | 0 | 0 | 0 | 29.095 | 8.97 | 8.97 | 1 | 1186.2825 | 0
41 | 68187018 | 68189902 | 64873129 | 1 | 1 | 1 | 2 | 400001 | ТСЭМ Московской обл., 400001, приказ Минстроя России №675/пр от 28.02.2017 № 264/пр | Автомобили бортовые, грузоподъемность до 5 т | 1368 | 1011 | маш.-ч | маш.-ч | 1 | 0 | 1230759911 | 4.875 | 0 | 851.65 | 329.79 | 0 | 0 | 87.17 | 11.6 | 0 | 1 | 9.77 | 28.43 | 1 | 0 | 1 | 1 | 0 | 0 | 3.9 | )*1,25 | 0 | 2 | 68189904 | 1 | 0 | 47 | 0 | 0 | 0 | 0 | 0 | 0 | 0 | 0 | 0 | 0 | 0 | 0 | 0 | 0 | 0 | 0 | 0 | 0 | 0 | 0 | 0 | 0 | 1.0725 | 851.65 | 87.17 | 9.77 | 424.95 | 56.55
41 | 68187018 | 68189902 | 64808617 | 1 | 1 | 1 | 3 | 101-1705 | ТССЦ Московской обл., 101-1705, приказ Минстроя России №675/пр от 28.02.2017 № 254/пр | Пакля пропитанная | 1346 | 1009 | кг | кг | 1 | 0 | -1980359651 | 108 | 86.42 | 0 | 0 | 0 | 9.04 | 0 | 0 | 0 | 9.56 | 1 | 1 | 1 | 0 | 1 | 0 | 0 | 0 | 108 |  | 0 | 2 | 68189905 | 1 | 0 | 48 | 0 | 0 | 0 | 0 | 0 | 0 | 0 | 0 | 0 | 0 | 0 | 0 | 0 | 0 | 0 | 0 | 0 | 0 | 0 | 0 | 0 | 0 | 23.76 | 86.42 | 9.04 | 9.56 | 976.32 | 0
41 | 68187018 | 68189902 | 64808704 | 1 | 1 | 1 | 3 | 101-1805 | ТССЦ Московской обл., 101-1805, приказ Минстроя России №675/пр от 28.02.2017 № 254/пр | Гвозди строительные | 1348 | 1009 | т | т | 1000 | 0 | 1561117559 | 0.01012 | 55098.8 | 0 | 0 | 0 | 11978 | 0 | 0 | 0 | 4.6 | 1 | 1 | 1 | 0 | 1 | 0 | 0 | 0 | 0.01012 |  | 0 | 2 | 68189906 | 1 | 0 | 49 | 0 | 0 | 0 | 0 | 0 | 0 | 0 | 0 | 0 | 0 | 0 | 0 | 0 | 0 | 0 | 0 | 0 | 0 | 0 | 0 | 0 | 0 | 0.0022264 | 55098.8 | 11978 | 4.6 | 121.22 | 0
41 | 68187018 | 68189902 | 64814709 | 1 | 1 | 1 | 3 | 102-0053 | ТССЦ Московской обл., 102-0053, приказ Минстроя России №675/пр от 28.02.2017 № 254/пр | Доски обрезные хвойных пород длиной 4-6,5 м, шириной 75-150 мм, толщиной 25 мм, III сорта | 1339 | 1007 | м3 | м3 | 1 | 0 | 455834906 | 0.08 | 5852 | 0 | 0 | 0 | 1100 | 0 | 0 | 0 | 5.32 | 1 | 1 | 1 | 0 | 1 | 0 | 0 | 0 | 0.08 |  | 0 | 2 | 68189908 | 1 | 0 | 51 | 0 | 0 | 0 | 0 | 0 | 0 | 0 | 0 | 0 | 0 | 0 | 0 | 0 | 0 | 0 | 0 | 0 | 0 | 0 | 0 | 0 | 0 | 0.0176 | 5852 | 1100 | 5.32 | 88 | 0
41 | 68187018 | 68189902 | 64829165 | 1 | 1 | 1 | 3 | 203-0205 | ТССЦ Московской обл., 203-0205, приказ Минстроя России №675/пр от 28.02.2017 № 255/пр | Блоки дверные двупольные с полотном глухим ДГ 21-13, площадь 2,63 м2 | 1327 | 1005 | м2 | м2 | 1 | 1 | -1292989106 | -100 | 832.14 | 0 | 0 | 0 | 207 | 0 | 0 | 0 | 4.02 | 1 | 1 | 1 | 0 | 1 | 0 | 0 | 0 | -100 |  | 0 | 2 | 68189909 | 1 | 6144 | 52 | 0 | 0 | 0 | 0 | 0 | 0 | 0 | 0 | 0 | 0 | 0 | 0 | 0 | 0 | 0 | 0 | 0 | 0 | 0 | 0 | 0 | 0 | -22 | 832.14 | 207 | 4.02 | -20700 | 0
41 | 68187018 | 68189902 | 64829319 | 1 | 1 | 1 | 3 | 203-0359 | ТССЦ Московской обл., 203-0359, приказ Минстроя России №675/пр от 28.02.2017 № 255/пр | Наличники из древесины типа Н-1, Н-2 размером 13х54 мм | 1301 | 1003 | м | м | 1 | 0 | -180984447 | 540 | 31.99 | 0 | 0 | 0 | 3.93 | 0 | 0 | 0 | 8.14 | 1 | 1 | 1 | 0 | 1 | 0 | 0 | 0 | 540 |  | 0 | 2 | 68189910 | 1 | 0 | 53 | 0 | 0 | 0 | 0 | 0 | 0 | 0 | 0 | 0 | 0 | 0 | 0 | 0 | 0 | 0 | 0 | 0 | 0 | 0 | 0 | 0 | 0 | 118.8 | 31.99 | 3.93 | 8.14 | 2122.2 | 0
41 | 68187018 | 68189902 | 64830226 | 1 | 1 | 1 | 3 | 203-8142 | ТССЦ Московской обл., 203-8142, приказ Минстроя России №675/пр от 28.02.2017 № 255/пр | Блоки дверные из натурального массива дуба (коробка, полотно глухое, наличники, фурнитура) | 1327 | 1005 | м2 | м2 | 1 | 0 | 1906875314 | 100 | 12836.51 | 0 | 0 | 0 | 4535.87 | 0 | 0 | 0 | 2.83 | 1 | 1 | 1 | 0 | 0 | 0 | 0 | 0 | 100 |  | 0 | 1 | -1 | 0 | 0 |  | 0 | 0 | 0 | 0 | 0 | 0 | 0 | 0 | 0 | 0 | 0 | 0 | 0 | 0 | 0 | 0 | 0 | 0 | 0 | 0 | 0 | 0 | 22 | 12836.51 | 4535.87 | 2.83 | 453587 | 0
44 | 68187018 | 68189965 | 18413627 | 1 | 1 | 1 | 1 | 1-1042-90 |  | Рабочий строитель среднего разряда 4,2 | 1369 | 1013 | чел.-ч | чел.-ч | 1 | 0 | -1366182279 | 2.76 | 0 | 0 | 0 | 9.92 | 0 | 0 | 0 | 9.92 | 1 | 1 | 1 | 1 | 0 | 1 | 1 | 0 | 0 | 2.4 | )*1,15 | 1 | 2 | 68189966 | 1 | 0 | 54 | 0 | 0 | 0 | 0 | 0 | 0 | 0 | 0 | 0 | 0 | 0 | 0 | 0 | 0 | 0 | 0 | 0 | 0 | 0 | 0 | 0 | 0 | 12.5856 | 9.92 | 9.92 | 1 | 27.3815 | 0
44 | 68187018 | 68189965 | 64871481 | 1 | 1 | 1 | 2 | 040502 | ТСЭМ Московской обл., 040502, приказ Минстроя России №675/пр от 28.02.2017 № 264/пр | Установки для сварки ручной дуговой (постоянного тока) | 1368 | 1011 | маш.-ч | маш.-ч | 1 | 0 | 1474986261 | 0.5 | 0 | 56.7 | 0 | 0 | 0 | 8.1 | 0 | 0 | 1 | 7 | 28.43 | 1 | 0 | 1 | 1 | 0 | 0 | 0.4 | )*1,25 | 0 | 2 | 68189967 | 1 | 0 | 55 | 0 | 0 | 0 | 0 | 0 | 0 | 0 | 0 | 0 | 0 | 0 | 0 | 0 | 0 | 0 | 0 | 0 | 0 | 0 | 0 | 0 | 0 | 2.28 | 56.7 | 8.1 | 7 | 4.05 | 0
44 | 68187018 | 68189965 | 64872805 | 1 | 1 | 1 | 2 | 330301 | ТСЭМ Московской обл., 330301, приказ Минстроя России №675/пр от 28.02.2017 № 264/пр | Машины шлифовальные электрические | 1368 | 1011 | маш.-ч | маш.-ч | 1 | 0 | -144556207 | 0.15 | 0 | 17.85 | 0 | 0 | 0 | 5.13 | 0 | 0 | 1 | 3.48 | 28.43 | 1 | 0 | 1 | 1 | 0 | 0 | 0.12 | )*1,25 | 0 | 2 | 68189968 | 1 | 0 | 56 | 0 | 0 | 0 | 0 | 0 | 0 | 0 | 0 | 0 | 0 | 0 | 0 | 0 | 0 | 0 | 0 | 0 | 0 | 0 | 0 | 0 | 0 | 0.684 | 17.85 | 5.13 | 3.48 | 0.775 | 0
44 | 68187018 | 68189965 | 64872869 | 1 | 1 | 1 | 2 | 331451 | ТСЭМ Московской обл., 331451, приказ Минстроя России №675/пр от 28.02.2017 № 264/пр | Перфораторы электрические | 1368 | 1011 | маш.-ч | маш.-ч | 1 | 0 | -991672839 | 0.2375 | 0 | 31.8 | 0 | 0 | 0 | 2.08 | 0 | 0 | 1 | 15.29 | 28.43 | 1 | 0 | 1 | 1 | 0 | 0 | 0.19 | )*1,25 | 0 | 2 | 68189969 | 1 | 0 | 57 | 0 | 0 | 0 | 0 | 0 | 0 | 0 | 0 | 0 | 0 | 0 | 0 | 0 | 0 | 0 | 0 | 0 | 0 | 0 | 0 | 0 | 0 | 1.083 | 31.8 | 2.08 | 15.29 | 0.5 | 0
44 | 68187018 | 68189965 | 64873129 | 1 | 1 | 1 | 2 | 400001 | ТСЭМ Московской обл., 400001, приказ Минстроя России №675/пр от 28.02.2017 № 264/пр | Автомобили бортовые, грузоподъемность до 5 т | 1368 | 1011 | маш.-ч | маш.-ч | 1 | 0 | 1230759911 | 0.2125 | 0 | 851.65 | 329.79 | 0 | 0 | 87.17 | 11.6 | 0 | 1 | 9.77 | 28.43 | 1 | 0 | 1 | 1 | 0 | 0 | 0.17 | )*1,25 | 0 | 2 | 68189970 | 1 | 0 | 58 | 0 | 0 | 0 | 0 | 0 | 0 | 0 | 0 | 0 | 0 | 0 | 0 | 0 | 0 | 0 | 0 | 0 | 0 | 0 | 0 | 0 | 0 | 0.969 | 851.65 | 87.17 | 9.77 | 18.525 | 2.4625
44 | 68187018 | 68189965 | 64807986 | 1 | 1 | 1 | 3 | 101-0951 | ТССЦ Московской обл., 101-0951, приказ Минстроя России №675/пр от 28.02.2017 № 254/пр | Замок врезной оцинкованный с цилиндровым механизмом из латуни | 1035 | 1013 | компл. | компл. | 1 | 0 | -819682241 | 0.6579 | 152.44 | 0 | 0 | 0 | 109.67 | 0 | 0 | 0 | 1.39 | 1 | 1 | 1 | 0 | 0 | 0 | 0 | 0 | 0.6579 |  | 0 | 1 | -1 | 0 | 0 |  | 0 | 0 | 0 | 0 | 0 | 0 | 0 | 0 | 0 | 0 | 0 | 0 | 0 | 0 | 0 | 0 | 0 | 0 | 0 | 0 | 0 | 0 | 3 | 152.44 | 109.67 | 1.39 | 72.15 | 0
44 | 68187018 | 68189965 | 64808448 | 1 | 1 | 1 | 3 | 101-1513 | ТССЦ Московской обл., 101-1513, приказ Минстроя России №675/пр от 28.02.2017 № 254/пр | Электроды диаметром 4 мм Э42 | 1348 | 1009 | т | т | 1000 | 0 | -1319080431 | 0.0001 | 89992.41 | 0 | 0 | 0 | 9749.99 | 0 | 0 | 0 | 9.23 | 1 | 1 | 1 | 0 | 1 | 0 | 0 | 0 | 0.0001 |  | 0 | 2 | 68189971 | 1 | 0 | 59 | 0 | 0 | 0 | 0 | 0 | 0 | 0 | 0 | 0 | 0 | 0 | 0 | 0 | 0 | 0 | 0 | 0 | 0 | 0 | 0 | 0 | 0 | 0.000456 | 89992.41 | 9749.99 | 9.23 | 0.97 | 0
44 | 68187018 | 68189965 | 64808806 | 1 | 1 | 1 | 3 | 101-1921 | ТССЦ Московской обл., 101-1921, приказ Минстроя России №675/пр от 28.02.2017 № 254/пр | Пена монтажная для герметизации стыков в баллончике емкостью 0,85 л | 1354 | 1010 | шт. | шт. | 1 | 0 | 143065284 | 0.1 | 190.01 | 0 | 0 | 0 | 72.8 | 0 | 0 | 0 | 2.61 | 1 | 1 | 1 | 0 | 1 | 0 | 0 | 0 | 0.1 |  | 0 | 2 | 68189972 | 1 | 0 | 60 | 0 | 0 | 0 | 0 | 0 | 0 | 0 | 0 | 0 | 0 | 0 | 0 | 0 | 0 | 0 | 0 | 0 | 0 | 0 | 0 | 0 | 0 | 0.456 | 190.01 | 72.8 | 2.61 | 7.28 | 0
44 | 68187018 | 68189965 | 64830358 | 1 | 1 | 1 | 3 | 204-0062 | ТССЦ Московской обл., 204-0062, приказ Минстроя России №675/пр от 28.02.2017 № 255/пр | Детали закладные и накладные изготовленные без применения сварки, гнутья, сверления (пробивки) отверстий поставляемые отдельно | 1348 | 1009 | т | т | 1000 | 0 | 1426677377 | 0.003 | 40105.64 | 0 | 0 | 0 | 5804 | 0 | 0 | 0 | 6.91 | 1 | 1 | 1 | 0 | 1 | 0 | 0 | 0 | 0.003 |  | 0 | 2 | 68189975 | 1 | 0 | 63 | 0 | 0 | 0 | 0 | 0 | 0 | 0 | 0 | 0 | 0 | 0 | 0 | 0 | 0 | 0 | 0 | 0 | 0 | 0 | 0 | 0 | 0 | 0.01368 | 40105.64 | 5804 | 6.91 | 17.41 | 0
44 | 68187018 | 68189965 | 64830682 | 1 | 1 | 1 | 3 | 206-0247 | ТССЦ Московской обл., 206-0247, приказ Минстроя России №675/пр от 28.02.2017 № 255/пр | Алюминиевая часть для дверей балконных деревянно-алюминиевых под двойное остекление в спаренном переплете, распашных однопольных, с фрамугой АС 18-9, АС 18-9Л | 1354 | 1010 | шт. | шт. | 1 | 0 | 934054201 | 0.6579 | 14832.54 | 0 | 0 | 0 | 2741.69 | 0 | 0 | 0 | 5.41 | 1 | 1 | 1 | 0 | 0 | 0 | 0 | 0 | 0.6579 |  | 0 | 1 | -1 | 0 | 0 |  | 0 | 0 | 0 | 0 | 0 | 0 | 0 | 0 | 0 | 0 | 0 | 0 | 0 | 0 | 0 | 0 | 0 | 0 | 0 | 0 | 0 | 0 | 3 | 14832.54 | 2741.69 | 5.41 | 1803.74 | 0
44 | 68187018 | 68189965 | 64835581 | 1 | 1 | 1 | 3 | 301-4190 | ТССЦ Московской обл., 301-4190, приказ Минстроя России №675/пр от 28.02.2017 № 256/пр | Решетки жалюзийные регулируемые из алюминиевого профиля с порошковым покрытием марки РВ-1, размером 900х700 мм | 1354 | 1010 | шт. | шт. | 1 | 0 | 1393370204 | 0.6579 | 3329.89 | 0 | 0 | 0 | 525.22 | 0 | 0 | 0 | 6.34 | 1 | 1 | 1 | 1 | 0 | 0 | 0 | 0 | 0.6579 |  | 0 | 1 | -1 | 0 | 0 |  | 0 | 0 | 0 | 0 | 0 | 0 | 0 | 0 | 0 | 0 | 0 | 0 | 0 | 0 | 0 | 0 | 0 | 0 | 0 | 0 | 0 | 0 | 3 | 3329.89 | 525.22 | 6.34 | 345.54 | 0
48 | 68187018 | 68190044 | 18410280 | 1 | 1 | 1 | 1 | 1-1039-90 |  | Рабочий строитель среднего разряда 3,9 | 1369 | 1013 | чел.-ч | чел.-ч | 1 | 0 | -464685602 | 13.7885 | 0 | 0 | 0 | 9.51 | 0 | 0 | 0 | 9.51 | 1 | 1 | 1 | 1 | 0 | 1 | 1 | 0 | 0 | 11.99 | )*1,15 | 1 | 2 | 68190045 | 1 | 0 | 64 | 0 | 0 | 0 | 0 | 0 | 0 | 0 | 0 | 0 | 0 | 0 | 0 | 0 | 0 | 0 | 0 | 0 | 0 | 0 | 0 | 0 | 0 | 94.4292 | 9.51 | 9.51 | 1 | 131.123 | 0
48 | 68187018 | 68190044 | 121548 | 1 | 1 | 1 | 1 | 2 |  | Затраты труда машинистов | 608254 | 1013 | чел.час | чел.час | 1 | 0 | -185737400 | 0.0125 | 0 | 0 | 0 | 0 | 0 | 0 | 0 | 0 | 1 | 1 | 1 | 1 | 0 | 1 | 1 | 0 | 0 | 0.01 | )*1,25 | 2 | 2 | 68190046 | 1 | 0 | 65 | 0 | 0 | 0 | 0 | 0 | 0 | 0 | 0 | 0 | 0 | 0 | 0 | 0 | 0 | 0 | 0 | 0 | 0 | 0 | 0 | 0 | 0 | 0.085605 | 0 | 0 | 1 | 0 | 0
48 | 68187018 | 68190044 | 64871408 | 1 | 1 | 1 | 2 | 030954 | ТСЭМ Московской обл., 030954, приказ Минстроя России №675/пр от 28.02.2017 № 264/пр | Подъемники грузоподъемностью до 500 кг одномачтовые, высота подъема 45 м | 1368 | 1011 | маш.-ч | маш.-ч | 1 | 0 | 344519037 | 0.0125 | 0 | 399.5 | 383.81 | 0 | 0 | 31.26 | 13.5 | 0 | 1 | 12.78 | 28.43 | 1 | 0 | 1 | 1 | 0 | 0 | 0.01 | )*1,25 | 0 | 2 | 68190047 | 1 | 0 | 66 | 0 | 0 | 0 | 0 | 0 | 0 | 0 | 0 | 0 | 0 | 0 | 0 | 0 | 0 | 0 | 0 | 0 | 0 | 0 | 0 | 0 | 0 | 0.085605 | 399.5 | 31.26 | 12.78 | 0.3875 | 0.175
48 | 68187018 | 68190044 | 64873129 | 1 | 1 | 1 | 2 | 400001 | ТСЭМ Московской обл., 400001, приказ Минстроя России №675/пр от 28.02.2017 № 264/пр | Автомобили бортовые, грузоподъемность до 5 т | 1368 | 1011 | маш.-ч | маш.-ч | 1 | 0 | 1230759911 | 0.0375 | 0 | 851.65 | 329.79 | 0 | 0 | 87.17 | 11.6 | 0 | 1 | 9.77 | 28.43 | 1 | 0 | 1 | 1 | 0 | 0 | 0.03 | )*1,25 | 0 | 2 | 68190048 | 1 | 0 | 67 | 0 | 0 | 0 | 0 | 0 | 0 | 0 | 0 | 0 | 0 | 0 | 0 | 0 | 0 | 0 | 0 | 0 | 0 | 0 | 0 | 0 | 0 | 0.25681 | 851.65 | 87.17 | 9.77 | 3.275 | 0.4375
48 | 68187018 | 68190044 | 64808516 | 1 | 1 | 1 | 3 | 101-1596 | ТССЦ Московской обл., 101-1596, приказ Минстроя России №675/пр от 28.02.2017 № 254/пр | Шкурка шлифовальная двухслойная с зернистостью 40-25 | 1327 | 1005 | м2 | м2 | 1 | 0 | -1827594923 | 4.4 | 153.3 | 0 | 0 | 0 | 72.31 | 0 | 0 | 0 | 2.12 | 1 | 1 | 1 | 0 | 1 | 0 | 0 | 0 | 4.4 |  | 0 | 2 | 68190049 | 1 | 0 | 68 | 0 | 0 | 0 | 0 | 0 | 0 | 0 | 0 | 0 | 0 | 0 | 0 | 0 | 0 | 0 | 0 | 0 | 0 | 0 | 0 | 0 | 0 | 30.133 | 153.3 | 72.31 | 2.12 | 318.16 | 0
48 | 68187018 | 68190044 | 64808584 | 1 | 1 | 1 | 3 | 101-1667 | ТССЦ Московской обл., 101-1667, приказ Минстроя России №675/пр от 28.02.2017 № 254/пр | Шпатлевка масляно-клеевая | 1348 | 1009 | т | т | 1000 | 0 | -1330008606 | 0.029 | 19941.68 | 0 | 0 | 0 | 2898.5 | 0 | 0 | 0 | 6.88 | 1 | 1 | 1 | 0 | 1 | 0 | 0 | 0 | 0.029 |  | 0 | 2 | 68190050 | 1 | 0 | 69 | 0 | 0 | 0 | 0 | 0 | 0 | 0 | 0 | 0 | 0 | 0 | 0 | 0 | 0 | 0 | 0 | 0 | 0 | 0 | 0 | 0 | 0 | 0.1986 | 19941.68 | 2898.5 | 6.88 | 84.06 | 0
48 | 68187018 | 68190044 | 64808665 | 1 | 1 | 1 | 3 | 101-1757 | ТССЦ Московской обл., 101-1757, приказ Минстроя России №675/пр от 28.02.2017 № 254/пр | Ветошь | 1346 | 1009 | кг | кг | 1 | 0 | 644139035 | 0.15 | 45.67 | 0 | 0 | 0 | 1.81 | 0 | 0 | 0 | 25.23 | 1 | 1 | 1 | 0 | 1 | 0 | 0 | 0 | 0.15 |  | 0 | 2 | 68190051 | 1 | 0 | 70 | 0 | 0 | 0 | 0 | 0 | 0 | 0 | 0 | 0 | 0 | 0 | 0 | 0 | 0 | 0 | 0 | 0 | 0 | 0 | 0 | 0 | 0 | 1.0273 | 45.67 | 1.81 | 25.23 | 0.27 | 0
49 | 68187018 | 68190056 | 18411117 | 1 | 1 | 1 | 1 | 1-1040-90 |  | Рабочий строитель среднего разряда 4 | 1369 | 1013 | чел.-ч | чел.-ч | 1 | 0 | -1739886638 | 7.5325 | 0 | 0 | 0 | 9.62 | 0 | 0 | 0 | 9.62 | 1 | 1 | 1 | 1 | 0 | 1 | 1 | 0 | 0 | 6.55 | )*1,15 | 1 | 2 | 68190057 | 1 | 0 | 71 | 0 | 0 | 0 | 0 | 0 | 0 | 0 | 0 | 0 | 0 | 0 | 0 | 0 | 0 | 0 | 0 | 0 | 0 | 0 | 0 | 0 | 0 | 51.5856 | 9.62 | 9.62 | 1 | 72.4615 | 0
49 | 68187018 | 68190056 | 121548 | 1 | 1 | 1 | 1 | 2 |  | Затраты труда машинистов | 608254 | 1013 | чел.час | чел.час | 1 | 0 | -185737400 | 0.0125 | 0 | 0 | 0 | 0 | 0 | 0 | 0 | 0 | 1 | 1 | 1 | 1 | 0 | 1 | 1 | 0 | 0 | 0.01 | )*1,25 | 2 | 2 | 68190058 | 1 | 0 | 72 | 0 | 0 | 0 | 0 | 0 | 0 | 0 | 0 | 0 | 0 | 0 | 0 | 0 | 0 | 0 | 0 | 0 | 0 | 0 | 0 | 0 | 0 | 0.085605 | 0 | 0 | 1 | 0 | 0
49 | 68187018 | 68190056 | 64871408 | 1 | 1 | 1 | 2 | 030954 | ТСЭМ Московской обл., 030954, приказ Минстроя России №675/пр от 28.02.2017 № 264/пр | Подъемники грузоподъемностью до 500 кг одномачтовые, высота подъема 45 м | 1368 | 1011 | маш.-ч | маш.-ч | 1 | 0 | 344519037 | 0.0125 | 0 | 399.5 | 383.81 | 0 | 0 | 31.26 | 13.5 | 0 | 1 | 12.78 | 28.43 | 1 | 0 | 1 | 1 | 0 | 0 | 0.01 | )*1,25 | 0 | 2 | 68190059 | 1 | 0 | 73 | 0 | 0 | 0 | 0 | 0 | 0 | 0 | 0 | 0 | 0 | 0 | 0 | 0 | 0 | 0 | 0 | 0 | 0 | 0 | 0 | 0 | 0 | 0.085605 | 399.5 | 31.26 | 12.78 | 0.3875 | 0.175
49 | 68187018 | 68190056 | 64873129 | 1 | 1 | 1 | 2 | 400001 | ТСЭМ Московской обл., 400001, приказ Минстроя России №675/пр от 28.02.2017 № 264/пр | Автомобили бортовые, грузоподъемность до 5 т | 1368 | 1011 | маш.-ч | маш.-ч | 1 | 0 | 1230759911 | 0.0125 | 0 | 851.65 | 329.79 | 0 | 0 | 87.17 | 11.6 | 0 | 1 | 9.77 | 28.43 | 1 | 0 | 1 | 1 | 0 | 0 | 0.01 | )*1,25 | 0 | 2 | 68190060 | 1 | 0 | 74 | 0 | 0 | 0 | 0 | 0 | 0 | 0 | 0 | 0 | 0 | 0 | 0 | 0 | 0 | 0 | 0 | 0 | 0 | 0 | 0 | 0 | 0 | 0.085605 | 851.65 | 87.17 | 9.77 | 1.0875 | 0.15
49 | 68187018 | 68190056 | 64808665 | 1 | 1 | 1 | 3 | 101-1757 | ТССЦ Московской обл., 101-1757, приказ Минстроя России №675/пр от 28.02.2017 № 254/пр | Ветошь | 1346 | 1009 | кг | кг | 1 | 0 | 644139035 | 0.1 | 45.67 | 0 | 0 | 0 | 1.81 | 0 | 0 | 0 | 25.23 | 1 | 1 | 1 | 0 | 1 | 0 | 0 | 0 | 0.1 |  | 0 | 2 | 68190061 | 1 | 0 | 75 | 0 | 0 | 0 | 0 | 0 | 0 | 0 | 0 | 0 | 0 | 0 | 0 | 0 | 0 | 0 | 0 | 0 | 0 | 0 | 0 | 0 | 0 | 0.68484 | 45.67 | 1.81 | 25.23 | 0.18 | 0
49 | 68187018 | 68190056 | 65751388 | 1 | 1 | 1 | 3 | 101-2416 | ТССЦ-2001 Московской области, 101-2416, протокол от 24.05.2017 г. № 5 | Грунтовка: "Бетоконтакт", КНАУФ | 1346 | 1009 | кг | кг | 1 | 0 | 1271950443 | 13 | 123.26 | 0 | 0 | 0 | 22.91 | 0 | 0 | 0 | 5.38 | 1 | 1 | 1 | 0 | 0 | 0 | 0 | 0 | 13 |  | 0 | 1 | -1 | 0 | 0 |  | 0 | 0 | 0 | 0 | 0 | 0 | 0 | 0 | 0 | 0 | 0 | 0 | 0 | 0 | 0 | 0 | 0 | 0 | 0 | 0 | 0 | 0 | 89.0292 | 123.26 | 22.91 | 5.38 | 297.83 | 0
51 | 68187018 | 68190085 | 18416200 | 1 | 1 | 1 | 1 | 1-1041-90 |  | Рабочий строитель среднего разряда 4,1 | 1369 | 1013 | чел.-ч | чел.-ч | 1 | 0 | -1663475933 | 73.8 | 0 | 0 | 0 | 9.76 | 0 | 0 | 0 | 9.76 | 1 | 1 | 1 | 1 | 0 | 1 | 0 | 0 | 0 | 73.8 |  | 1 | 2 | 68190151 | 1 | 0 | 77 | 0 | 0 | 0 | 0 | 0 | 0 | 0 | 0 | 0 | 0 | 0 | 0 | 0 | 0 | 0 | 0 | 0 | 0 | 0 | 0 | 0 | 0 | 30.996 | 9.76 | 9.76 | 1 | 720.29 | 0
51 | 68187018 | 68190085 | 121548 | 1 | 1 | 1 | 1 | 2 |  | Затраты труда машинистов | 608254 | 1013 | чел.час | чел.час | 1 | 0 | -185737400 | 1.9 | 0 | 0 | 0 | 0 | 0 | 0 | 0 | 0 | 1 | 1 | 1 | 1 | 0 | 1 | 0 | 0 | 0 | 1.9 |  | 2 | 2 | 68190152 | 1 | 0 | 78 | 0 | 0 | 0 | 0 | 0 | 0 | 0 | 0 | 0 | 0 | 0 | 0 | 0 | 0 | 0 | 0 | 0 | 0 | 0 | 0 | 0 | 0 | 0.798 | 0 | 0 | 1 | 0 | 0
51 | 68187018 | 68190085 | 64871408 | 1 | 1 | 1 | 2 | 030954 | ТСЭМ Московской обл., 030954, приказ Минстроя России №675/пр от 28.02.2017 № 264/пр | Подъемники грузоподъемностью до 500 кг одномачтовые, высота подъема 45 м | 1368 | 1011 | маш.-ч | маш.-ч | 1 | 0 | 344519037 | 0.46 | 0 | 399.5 | 383.81 | 0 | 0 | 31.26 | 13.5 | 0 | 1 | 12.78 | 28.43 | 1 | 0 | 1 | 0 | 0 | 0 | 0.46 |  | 0 | 2 | 68190153 | 1 | 0 | 79 | 0 | 0 | 0 | 0 | 0 | 0 | 0 | 0 | 0 | 0 | 0 | 0 | 0 | 0 | 0 | 0 | 0 | 0 | 0 | 0 | 0 | 0 | 0.1932 | 399.5 | 31.26 | 12.78 | 14.38 | 6.21
51 | 68187018 | 68190085 | 64871816 | 1 | 1 | 1 | 2 | 110901 | ТСЭМ Московской обл., 110901, приказ Минстроя России №675/пр от 28.02.2017 № 264/пр | Растворосмесители передвижные 65 л | 1368 | 1011 | маш.-ч | маш.-ч | 1 | 0 | -1709160983 | 1.44 | 0 | 311.12 | 286.01 | 0 | 0 | 12.4 | 10.06 | 0 | 1 | 25.09 | 28.43 | 1 | 0 | 1 | 0 | 0 | 0 | 1.44 |  | 0 | 2 | 68190154 | 1 | 0 | 80 | 0 | 0 | 0 | 0 | 0 | 0 | 0 | 0 | 0 | 0 | 0 | 0 | 0 | 0 | 0 | 0 | 0 | 0 | 0 | 0 | 0 | 0 | 0.6048 | 311.12 | 12.4 | 25.09 | 17.86 | 14.49
51 | 68187018 | 68190085 | 64808822 | 1 | 1 | 1 | 3 | 101-1944 | ТССЦ Московской обл., 101-1944, приказ Минстроя России №675/пр от 28.02.2017 № 254/пр | Грунтовка для внутренних работ ВАК-01-У | 1348 | 1009 | т | т | 1000 | 0 | -43392483 | 0.01 | 68026.06 | 0 | 0 | 0 | 11300.01 | 0 | 0 | 0 | 6.02 | 1 | 1 | 1 | 0 | 1 | 0 | 0 | 0 | 0.01 |  | 0 | 2 | 68190155 | 1 | 0 | 81 | 0 | 0 | 0 | 0 | 0 | 0 | 0 | 0 | 0 | 0 | 0 | 0 | 0 | 0 | 0 | 0 | 0 | 0 | 0 | 0 | 0 | 0 | 0.0042 | 68026.06 | 11300.01 | 6.02 | 113 | 0
51 | 68187018 | 68190085 | 64809850 | 1 | 1 | 1 | 3 | 101-3171 | ТССЦ Московской обл., 101-3171, приказ Минстроя России №675/пр от 28.02.2017 № 254/пр | Шпатлевка Ветонит LR | 1348 | 1009 | т | т | 1000 | 0 | -33711620 | 0.96 | 34219.28 | 0 | 0 | 0 | 8245.61 | 0 | 0 | 0 | 4.15 | 1 | 1 | 1 | 0 | 0 | 0 | 0 | 0 | 0.96 |  | 0 | 1 | -1 | 0 | 0 |  | 0 | 0 | 0 | 0 | 0 | 0 | 0 | 0 | 0 | 0 | 0 | 0 | 0 | 0 | 0 | 0 | 0 | 0 | 0 | 0 | 0 | 0 | 0.4032 | 34219.28 | 8245.61 | 4.15 | 7915.79 | 0
51 | 68187018 | 68190085 | 64847311 | 1 | 1 | 1 | 3 | 411-0001 | ТССЦ Московской обл., 411-0001, приказ Минстроя России №675/пр от 28.02.2017 № 257/пр | Вода | 1339 | 1007 | м3 | м3 | 1 | 0 | 619799737 | 0.63 | 19.57 | 0 | 0 | 0 | 2.44 | 0 | 0 | 0 | 8.02 | 1 | 1 | 1 | 0 | 1 | 0 | 0 | 0 | 0.63 |  | 0 | 2 | 68190157 | 1 | 0 | 83 | 0 | 0 | 0 | 0 | 0 | 0 | 0 | 0 | 0 | 0 | 0 | 0 | 0 | 0 | 0 | 0 | 0 | 0 | 0 | 0 | 0 | 0 | 0.2646 | 19.57 | 2.44 | 8.02 | 1.54 | 0
53 | 68187018 | 68190198 | 18406785 | 1 | 1 | 1 | 1 | 1-1033-90 |  | Рабочий строитель среднего разряда 3,3 | 1369 | 1013 | чел.-ч | чел.-ч | 1 | 0 | 645971194 | 37.6395 | 0 | 0 | 0 | 8.86 | 0 | 0 | 0 | 8.86 | 1 | 1 | 1 | 1 | 0 | 1 | 1 | 0 | 0 | 32.73 | )*1,15 | 1 | 2 | 68190199 | 1 | 0 | 84 | 0 | 0 | 0 | 0 | 0 | 0 | 0 | 0 | 0 | 0 | 0 | 0 | 0 | 0 | 0 | 0 | 0 | 0 | 0 | 0 | 0 | 0 | 257.7704 | 8.86 | 8.86 | 1 | 333.4885 | 0
53 | 68187018 | 68190198 | 121548 | 1 | 1 | 1 | 1 | 2 |  | Затраты труда машинистов | 608254 | 1013 | чел.час | чел.час | 1 | 0 | -185737400 | 0.0125 | 0 | 0 | 0 | 0 | 0 | 0 | 0 | 0 | 1 | 1 | 1 | 1 | 0 | 1 | 1 | 0 | 0 | 0.01 | )*1,25 | 2 | 2 | 68190200 | 1 | 0 | 85 | 0 | 0 | 0 | 0 | 0 | 0 | 0 | 0 | 0 | 0 | 0 | 0 | 0 | 0 | 0 | 0 | 0 | 0 | 0 | 0 | 0 | 0 | 0.085605 | 0 | 0 | 1 | 0 | 0
53 | 68187018 | 68190198 | 64871406 | 1 | 1 | 1 | 2 | 030952 | ТСЭМ Московской обл., 030952, приказ Минстроя России №675/пр от 28.02.2017 № 264/пр | Подъемники грузоподъемностью до 500 кг одномачтовые, высота подъема 25 м | 1368 | 1011 | маш.-ч | маш.-ч | 1 | 0 | -1902254956 | 0.0125 | 0 | 371.75 | 329.79 | 0 | 0 | 27.66 | 11.6 | 0 | 1 | 13.44 | 28.43 | 1 | 0 | 1 | 1 | 0 | 0 | 0.01 | )*1,25 | 0 | 2 | 68190201 | 1 | 0 | 86 | 0 | 0 | 0 | 0 | 0 | 0 | 0 | 0 | 0 | 0 | 0 | 0 | 0 | 0 | 0 | 0 | 0 | 0 | 0 | 0 | 0 | 0 | 0.085605 | 371.75 | 27.66 | 13.44 | 0.35 | 0.15
53 | 68187018 | 68190198 | 64873129 | 1 | 1 | 1 | 2 | 400001 | ТСЭМ Московской обл., 400001, приказ Минстроя России №675/пр от 28.02.2017 № 264/пр | Автомобили бортовые, грузоподъемность до 5 т | 1368 | 1011 | маш.-ч | маш.-ч | 1 | 0 | 1230759911 | 0.125 | 0 | 851.65 | 329.79 | 0 | 0 | 87.17 | 11.6 | 0 | 1 | 9.77 | 28.43 | 1 | 0 | 1 | 1 | 0 | 0 | 0.1 | )*1,25 | 0 | 2 | 68190202 | 1 | 0 | 87 | 0 | 0 | 0 | 0 | 0 | 0 | 0 | 0 | 0 | 0 | 0 | 0 | 0 | 0 | 0 | 0 | 0 | 0 | 0 | 0 | 0 | 0 | 0.85605 | 851.65 | 87.17 | 9.77 | 10.9 | 1.45
53 | 68187018 | 68190198 | 64808516 | 1 | 1 | 1 | 3 | 101-1596 | ТССЦ Московской обл., 101-1596, приказ Минстроя России №675/пр от 28.02.2017 № 254/пр | Шкурка шлифовальная двухслойная с зернистостью 40-25 | 1327 | 1005 | м2 | м2 | 1 | 0 | -1827594923 | 0.84 | 153.3 | 0 | 0 | 0 | 72.31 | 0 | 0 | 0 | 2.12 | 1 | 1 | 1 | 0 | 1 | 0 | 0 | 0 | 0.84 |  | 0 | 2 | 68190203 | 1 | 0 | 88 | 0 | 0 | 0 | 0 | 0 | 0 | 0 | 0 | 0 | 0 | 0 | 0 | 0 | 0 | 0 | 0 | 0 | 0 | 0 | 0 | 0 | 0 | 5.7527 | 153.3 | 72.31 | 2.12 | 60.74 | 0
53 | 68187018 | 68190198 | 64808665 | 1 | 1 | 1 | 3 | 101-1757 | ТССЦ Московской обл., 101-1757, приказ Минстроя России №675/пр от 28.02.2017 № 254/пр | Ветошь | 1346 | 1009 | кг | кг | 1 | 0 | 644139035 | 0.31 | 45.67 | 0 | 0 | 0 | 1.81 | 0 | 0 | 0 | 25.23 | 1 | 1 | 1 | 0 | 1 | 0 | 0 | 0 | 0.31 |  | 0 | 2 | 68190204 | 1 | 0 | 89 | 0 | 0 | 0 | 0 | 0 | 0 | 0 | 0 | 0 | 0 | 0 | 0 | 0 | 0 | 0 | 0 | 0 | 0 | 0 | 0 | 0 | 0 | 2.123 | 45.67 | 1.81 | 25.23 | 0.56 | 0
53 | 68187018 | 68190198 | 64810078 | 1 | 1 | 1 | 3 | 101-3512 | ТССЦ Московской обл., 101-3512, приказ Минстроя России №675/пр от 28.02.2017 № 254/пр | Краска акриловая ВД-АК 2180, ВГТ | 1348 | 1009 | т | т | 1000 | 0 | 2076838230 | 0.03 | 45882.44 | 0 | 0 | 0 | 4615.94 | 0 | 0 | 0 | 9.94 | 1 | 1 | 1 | 0 | 1 | 0 | 0 | 0 | 0.03 |  | 0 | 2 | 68190205 | 1 | 0 | 90 | 0 | 0 | 0 | 0 | 0 | 0 | 0 | 0 | 0 | 0 | 0 | 0 | 0 | 0 | 0 | 0 | 0 | 0 | 0 | 0 | 0 | 0 | 0.20545 | 45882.44 | 4615.94 | 9.94 | 138.48 | 0
53 | 68187018 | 68190198 | 64810131 | 1 | 1 | 1 | 3 | 101-3585 | ТССЦ Московской обл., 101-3585, приказ Минстроя России №675/пр от 28.02.2017 № 254/пр | Шпатлевка водно-дисперсионная | 1348 | 1009 | т | т | 1000 | 0 | 1268898367 | 0.005 | 44966.64 | 0 | 0 | 0 | 11927.49 | 0 | 0 | 0 | 3.77 | 1 | 1 | 1 | 0 | 1 | 0 | 0 | 0 | 0.005 |  | 0 | 2 | 68190206 | 1 | 0 | 91 | 0 | 0 | 0 | 0 | 0 | 0 | 0 | 0 | 0 | 0 | 0 | 0 | 0 | 0 | 0 | 0 | 0 | 0 | 0 | 0 | 0 | 0 | 0.034242 | 44966.64 | 11927.49 | 3.77 | 59.64 | 0
53 | 68187018 | 68190198 | 64810636 | 1 | 1 | 1 | 3 | 101-4163 | ТССЦ Московской обл., 101-4163, приказ Минстроя России №675/пр от 28.02.2017 № 254/пр | Грунтовка акриловая НОРТЕКС-ГРУНТ | 1346 | 1009 | кг | кг | 1 | 0 | -1042179355 | 20 | 106.06 | 0 | 0 | 0 | 15.26 | 0 | 0 | 0 | 6.95 | 1 | 1 | 1 | 0 | 1 | 0 | 0 | 0 | 20 |  | 0 | 2 | 68190207 | 1 | 0 | 92 | 0 | 0 | 0 | 0 | 0 | 0 | 0 | 0 | 0 | 0 | 0 | 0 | 0 | 0 | 0 | 0 | 0 | 0 | 0 | 0 | 0 | 0 | 136.968 | 106.06 | 15.26 | 6.95 | 305.2 | 0
54 | 68187018 | 68190208 | 18413230 | 1 | 1 | 1 | 1 | 1-1036-90 |  | Рабочий строитель среднего разряда 3,6 | 1369 | 1013 | чел.-ч | чел.-ч | 1 | 0 | 355262106 | 262.2 | 0 | 0 | 0 | 9.18 | 0 | 0 | 0 | 9.18 | 1 | 1 | 1 | 1 | 0 | 1 | 1 | 0 | 0 | 228 | )*1,15 | 1 | 2 | 68190209 | 1 | 0 | 93 | 0 | 0 | 0 | 0 | 0 | 0 | 0 | 0 | 0 | 0 | 0 | 0 | 0 | 0 | 0 | 0 | 0 | 0 | 0 | 0 | 0 | 0 | 150.765 | 9.18 | 9.18 | 1 | 2406.996 | 0
54 | 68187018 | 68190208 | 121548 | 1 | 1 | 1 | 1 | 2 |  | Затраты труда машинистов | 608254 | 1013 | чел.час | чел.час | 1 | 0 | -185737400 | 1.075 | 0 | 0 | 0 | 0 | 0 | 0 | 0 | 0 | 1 | 1 | 1 | 1 | 0 | 1 | 1 | 0 | 0 | 0.86 | )*1,25 | 2 | 2 | 68190210 | 1 | 0 | 94 | 0 | 0 | 0 | 0 | 0 | 0 | 0 | 0 | 0 | 0 | 0 | 0 | 0 | 0 | 0 | 0 | 0 | 0 | 0 | 0 | 0 | 0 | 0.61812 | 0 | 0 | 1 | 0 | 0
54 | 68187018 | 68190208 | 64871349 | 1 | 1 | 1 | 2 | 030101 | ТСЭМ Московской обл., 030101, приказ Минстроя России №675/пр от 28.02.2017 № 264/пр | Автопогрузчики 5 т | 1368 | 1011 | маш.-ч | маш.-ч | 1 | 0 | 1549832887 | 0.0625 | 0 | 790.13 | 286.01 | 0 | 0 | 99.89 | 10.06 | 0 | 1 | 7.91 | 28.43 | 1 | 0 | 1 | 1 | 0 | 0 | 0.05 | )*1,25 | 0 | 2 | 68190211 | 1 | 0 | 95 | 0 | 0 | 0 | 0 | 0 | 0 | 0 | 0 | 0 | 0 | 0 | 0 | 0 | 0 | 0 | 0 | 0 | 0 | 0 | 0 | 0 | 0 | 0.035937 | 790.13 | 99.89 | 7.91 | 6.2375 | 0.625
54 | 68187018 | 68190208 | 64871408 | 1 | 1 | 1 | 2 | 030954 | ТСЭМ Московской обл., 030954, приказ Минстроя России №675/пр от 28.02.2017 № 264/пр | Подъемники грузоподъемностью до 500 кг одномачтовые, высота подъема 45 м | 1368 | 1011 | маш.-ч | маш.-ч | 1 | 0 | 344519037 | 1.0125 | 0 | 399.5 | 383.81 | 0 | 0 | 31.26 | 13.5 | 0 | 1 | 12.78 | 28.43 | 1 | 0 | 1 | 1 | 0 | 0 | 0.81 | )*1,25 | 0 | 2 | 68190212 | 1 | 0 | 96 | 0 | 0 | 0 | 0 | 0 | 0 | 0 | 0 | 0 | 0 | 0 | 0 | 0 | 0 | 0 | 0 | 0 | 0 | 0 | 0 | 0 | 0 | 0.58219 | 399.5 | 31.26 | 12.78 | 31.65 | 13.675
54 | 68187018 | 68190208 | 64807476 | 1 | 1 | 1 | 3 | 101-0256 | ТССЦ Московской обл., 101-0256, приказ Минстроя России №675/пр от 28.02.2017 № 254/пр | Плитки керамические глазурованные для внутренней облицовки стен гладкие без завала белые | 1327 | 1005 | м2 | м2 | 1 | 0 | -554123694 | 100 | 333.12 | 0 | 0 | 0 | 71.18 | 0 | 0 | 0 | 4.68 | 1 | 1 | 1 | 0 | 1 | 0 | 0 | 0 | 100 |  | 0 | 2 | 68190213 | 1 | 0 | 97 | 0 | 0 | 0 | 0 | 0 | 0 | 0 | 0 | 0 | 0 | 0 | 0 | 0 | 0 | 0 | 0 | 0 | 0 | 0 | 0 | 0 | 0 | 57.5 | 333.12 | 71.18 | 4.68 | 7118 | 0
54 | 68187018 | 68190208 | 64807750 | 1 | 1 | 1 | 3 | 101-0631 | ТССЦ Московской обл., 101-0631, приказ Минстроя России №675/пр от 28.02.2017 № 254/пр | Опилки древесные | 1339 | 1007 | м3 | м3 | 1 | 0 | -1158792968 | 0.1 | 412.41 | 0 | 0 | 0 | 34.92 | 0 | 0 | 0 | 11.81 | 1 | 1 | 1 | 0 | 1 | 0 | 0 | 0 | 0.1 |  | 0 | 2 | 68190214 | 1 | 0 | 98 | 0 | 0 | 0 | 0 | 0 | 0 | 0 | 0 | 0 | 0 | 0 | 0 | 0 | 0 | 0 | 0 | 0 | 0 | 0 | 0 | 0 | 0 | 0.0575 | 412.41 | 34.92 | 11.81 | 3.49 | 0
54 | 68187018 | 68190208 | 64808247 | 1 | 1 | 1 | 3 | 101-1305 | ТССЦ Московской обл., 101-1305, приказ Минстроя России №675/пр от 28.02.2017 № 254/пр | Портландцемент общестроительного назначения бездобавочный, марки 400 | 1348 | 1009 | т | т | 1000 | 0 | -1746258587 | 0.04 | 3691.61 | 0 | 0 | 0 | 412.01 | 0 | 0 | 0 | 8.96 | 1 | 1 | 1 | 0 | 1 | 0 | 0 | 0 | 0.04 |  | 0 | 2 | 68190215 | 1 | 0 | 99 | 0 | 0 | 0 | 0 | 0 | 0 | 0 | 0 | 0 | 0 | 0 | 0 | 0 | 0 | 0 | 0 | 0 | 0 | 0 | 0 | 0 | 0 | 0.023 | 3691.61 | 412.01 | 8.96 | 16.48 | 0
54 | 68187018 | 68190208 | 64808665 | 1 | 1 | 1 | 3 | 101-1757 | ТССЦ Московской обл., 101-1757, приказ Минстроя России №675/пр от 28.02.2017 № 254/пр | Ветошь | 1346 | 1009 | кг | кг | 1 | 0 | 644139035 | 0.5 | 45.67 | 0 | 0 | 0 | 1.81 | 0 | 0 | 0 | 25.23 | 1 | 1 | 1 | 0 | 1 | 0 | 0 | 0 | 0.5 |  | 0 | 2 | 68190216 | 1 | 0 | 100 | 0 | 0 | 0 | 0 | 0 | 0 | 0 | 0 | 0 | 0 | 0 | 0 | 0 | 0 | 0 | 0 | 0 | 0 | 0 | 0 | 0 | 0 | 0.2875 | 45.67 | 1.81 | 25.23 | 0.91 | 0
54 | 68187018 | 68190208 | 64842795 | 1 | 1 | 1 | 3 | 402-0078 | ТССЦ Московской обл., 402-0078, приказ Минстроя России №675/пр от 28.02.2017 № 257/пр | Раствор готовый отделочный тяжелый, цементный 1:3 | 1339 | 1007 | м3 | м3 | 1 | 0 | -364114852 | 1.5 | 3280.2 | 0 | 0 | 0 | 497 | 0 | 0 | 0 | 6.6 | 1 | 1 | 1 | 0 | 1 | 0 | 0 | 0 | 1.5 |  | 0 | 2 | 68190217 | 1 | 0 | 101 | 0 | 0 | 0 | 0 | 0 | 0 | 0 | 0 | 0 | 0 | 0 | 0 | 0 | 0 | 0 | 0 | 0 | 0 | 0 | 0 | 0 | 0 | 0.8625 | 3280.2 | 497 | 6.6 | 745.5 | 0
54 | 68187018 | 68190208 | 64847311 | 1 | 1 | 1 | 3 | 411-0001 | ТССЦ Московской обл., 411-0001, приказ Минстроя России №675/пр от 28.02.2017 № 257/пр | Вода | 1339 | 1007 | м3 | м3 | 1 | 0 | 619799737 | 0.465 | 19.57 | 0 | 0 | 0 | 2.44 | 0 | 0 | 0 | 8.02 | 1 | 1 | 1 | 0 | 1 | 0 | 0 | 0 | 0.465 |  | 0 | 2 | 68190218 | 1 | 0 | 102 | 0 | 0 | 0 | 0 | 0 | 0 | 0 | 0 | 0 | 0 | 0 | 0 | 0 | 0 | 0 | 0 | 0 | 0 | 0 | 0 | 0 | 0 | 0.26737 | 19.57 | 2.44 | 8.02 | 1.13 | 0
55 | 68187018 | 68190219 | 18409850 | 1 | 1 | 1 | 1 | 1-1035-90 |  | Рабочий строитель среднего разряда 3,5 | 1369 | 1013 | чел.-ч | чел.-ч | 1 | 0 | 855544366 | 112.7 | 0 | 0 | 0 | 9.07 | 0 | 0 | 0 | 9.07 | 1 | 1 | 1 | 1 | 0 | 1 | 1 | 0 | 0 | 98 | )*1,15 | 1 | 2 | 68190220 | 1 | 0 | 103 | 0 | 0 | 0 | 0 | 0 | 0 | 0 | 0 | 0 | 0 | 0 | 0 | 0 | 0 | 0 | 0 | 0 | 0 | 0 | 0 | 0 | 0 | 1.6905 | 9.07 | 9.07 | 1 | 1022.189 | 0
55 | 68187018 | 68190219 | 64872081 | 1 | 1 | 1 | 2 | 134041 | ТСЭМ Московской обл., 134041, приказ Минстроя России №675/пр от 28.02.2017 № 264/пр | Шуруповерт | 1368 | 1011 | маш.-ч | маш.-ч | 1 | 0 | -1937814132 | 3.625 | 0 | 12.45 | 0 | 0 | 0 | 3 | 0 | 0 | 1 | 4.15 | 28.43 | 1 | 0 | 1 | 1 | 0 | 0 | 2.9 | )*1,25 | 0 | 2 | 68190221 | 1 | 0 | 104 | 0 | 0 | 0 | 0 | 0 | 0 | 0 | 0 | 0 | 0 | 0 | 0 | 0 | 0 | 0 | 0 | 0 | 0 | 0 | 0 | 0 | 0 | 0.054375 | 12.45 | 3 | 4.15 | 10.875 | 0
55 | 68187018 | 68190219 | 64872832 | 1 | 1 | 1 | 2 | 330901 | ТСЭМ Московской обл., 330901, приказ Минстроя России №675/пр от 28.02.2017 № 264/пр | Ножницы электрические | 1368 | 1011 | маш.-ч | маш.-ч | 1 | 0 | 1535098105 | 0.7 | 0 | 186.42 | 0 | 0 | 0 | 33.59 | 0 | 0 | 1 | 5.55 | 28.43 | 1 | 0 | 1 | 1 | 0 | 0 | 0.56 | )*1,25 | 0 | 2 | 68190222 | 1 | 0 | 105 | 0 | 0 | 0 | 0 | 0 | 0 | 0 | 0 | 0 | 0 | 0 | 0 | 0 | 0 | 0 | 0 | 0 | 0 | 0 | 0 | 0 | 0 | 0.0105 | 186.42 | 33.59 | 5.55 | 23.5125 | 0
55 | 68187018 | 68190219 | 64872869 | 1 | 1 | 1 | 2 | 331451 | ТСЭМ Московской обл., 331451, приказ Минстроя России №675/пр от 28.02.2017 № 264/пр | Перфораторы электрические | 1368 | 1011 | маш.-ч | маш.-ч | 1 | 0 | -991672839 | 0.75 | 0 | 31.8 | 0 | 0 | 0 | 2.08 | 0 | 0 | 1 | 15.29 | 28.43 | 1 | 0 | 1 | 1 | 0 | 0 | 0.6 | )*1,25 | 0 | 2 | 68190223 | 1 | 0 | 106 | 0 | 0 | 0 | 0 | 0 | 0 | 0 | 0 | 0 | 0 | 0 | 0 | 0 | 0 | 0 | 0 | 0 | 0 | 0 | 0 | 0 | 0 | 0.01125 | 31.8 | 2.08 | 15.29 | 1.5625 | 0
55 | 68187018 | 68190219 | 64809235 | 1 | 1 | 1 | 3 | 101-2430 | ТССЦ Московской обл., 101-2430, приказ Минстроя России №675/пр от 28.02.2017 № 254/пр | Грунтовка «Тифенгрунд», КНАУФ | 1346 | 1009 | кг | кг | 1 | 0 | -946734149 | 20 | 54.2 | 0 | 0 | 0 | 46.72 | 0 | 0 | 0 | 1.16 | 1 | 1 | 1 | 0 | 1 | 0 | 0 | 0 | 20 |  | 0 | 2 | 68190224 | 1 | 0 | 107 | 0 | 0 | 0 | 0 | 0 | 0 | 0 | 0 | 0 | 0 | 0 | 0 | 0 | 0 | 0 | 0 | 0 | 0 | 0 | 0 | 0 | 0 | 0.3 | 54.2 | 46.72 | 1.16 | 934.4 | 0
55 | 68187018 | 68190219 | 64809242 | 1 | 1 | 1 | 3 | 101-2437 | ТССЦ Московской обл., 101-2437, приказ Минстроя России №675/пр от 28.02.2017 № 254/пр | Шпаклевка «Унифлот», КНАУФ | 1346 | 1009 | кг | кг | 1 | 0 | -1529888946 | 10 | 53.49 | 0 | 0 | 0 | 11.12 | 0 | 0 | 0 | 4.81 | 1 | 1 | 1 | 0 | 1 | 0 | 0 | 0 | 10 |  | 0 | 2 | 68190225 | 1 | 0 | 108 | 0 | 0 | 0 | 0 | 0 | 0 | 0 | 0 | 0 | 0 | 0 | 0 | 0 | 0 | 0 | 0 | 0 | 0 | 0 | 0 | 0 | 0 | 0.15 | 53.49 | 11.12 | 4.81 | 111.2 | 0
55 | 68187018 | 68190219 | 64809243 | 1 | 1 | 1 | 3 | 101-2438 | ТССЦ Московской обл., 101-2438, приказ Минстроя России №675/пр от 28.02.2017 № 254/пр | Шпаклевка «Фугенфюллер», КНАУФ | 1346 | 1009 | кг | кг | 1 | 0 | -936589070 | 77 | 14.95 | 0 | 0 | 0 | 4.36 | 0 | 0 | 0 | 3.43 | 1 | 1 | 1 | 0 | 1 | 0 | 0 | 0 | 77 |  | 0 | 2 | 68190226 | 1 | 0 | 109 | 0 | 0 | 0 | 0 | 0 | 0 | 0 | 0 | 0 | 0 | 0 | 0 | 0 | 0 | 0 | 0 | 0 | 0 | 0 | 0 | 0 | 0 | 1.155 | 14.95 | 4.36 | 3.43 | 335.72 | 0
55 | 68187018 | 68190219 | 64809267 | 1 | 1 | 1 | 3 | 101-2474 | ТССЦ Московской обл., 101-2474, приказ Минстроя России №675/пр от 28.02.2017 № 254/пр | Лента бумажная для повышения трещиностойкости стыков ГКЛ и ГВЛ | 1301 | 1003 | м | м | 1 | 0 | -1957188591 | 152 | 1.1 | 0 | 0 | 0 | 0.17 | 0 | 0 | 0 | 6.47 | 1 | 1 | 1 | 0 | 1 | 0 | 0 | 0 | 152 |  | 0 | 2 | 68190227 | 1 | 0 | 110 | 0 | 0 | 0 | 0 | 0 | 0 | 0 | 0 | 0 | 0 | 0 | 0 | 0 | 0 | 0 | 0 | 0 | 0 | 0 | 0 | 0 | 0 | 2.28 | 1.1 | 0.17 | 6.47 | 25.84 | 0
55 | 68187018 | 68190219 | 64809273 | 1 | 1 | 1 | 3 | 101-2480 | ТССЦ Московской обл., 101-2480, приказ Минстроя России №675/пр от 28.02.2017 № 254/пр | Лента разделительная для сопряжения потолка из ЛГК со стеной | 1308 | 1003 | 100 м | 100 м | 100 | 0 | -2072982832 | 1.77 | 1524.24 | 0 | 0 | 0 | 174 | 0 | 0 | 0 | 8.76 | 1 | 1 | 1 | 0 | 1 | 0 | 0 | 0 | 1.77 |  | 0 | 2 | 68190228 | 1 | 0 | 111 | 0 | 0 | 0 | 0 | 0 | 0 | 0 | 0 | 0 | 0 | 0 | 0 | 0 | 0 | 0 | 0 | 0 | 0 | 0 | 0 | 0 | 0 | 0.02655 | 1524.24 | 174 | 8.76 | 307.98 | 0
55 | 68187018 | 68190219 | 64809278 | 1 | 1 | 1 | 3 | 101-2485 | ТССЦ Московской обл., 101-2485, приказ Минстроя России №675/пр от 28.02.2017 № 254/пр | Лента эластичная самоклеящаяся для профилей направляющих «Дихтунгсбанд» 50/30000 мм | 1301 | 1003 | м | м | 1 | 0 | 781211409 | 126 | 4.5 | 0 | 0 | 0 | 0.6 | 0 | 0 | 0 | 7.5 | 1 | 1 | 1 | 0 | 1 | 0 | 0 | 0 | 126 |  | 0 | 2 | 68190229 | 1 | 0 | 112 | 0 | 0 | 0 | 0 | 0 | 0 | 0 | 0 | 0 | 0 | 0 | 0 | 0 | 0 | 0 | 0 | 0 | 0 | 0 | 0 | 0 | 0 | 1.89 | 4.5 | 0.6 | 7.5 | 75.6 | 0
55 | 68187018 | 68190219 | 64809300 | 1 | 1 | 1 | 3 | 101-2509 | ТССЦ Московской обл., 101-2509, приказ Минстроя России №675/пр от 28.02.2017 № 254/пр | Листы гипсокартонные ГКЛ 12,5 мм | 1327 | 1005 | м2 | м2 | 1 | 0 | 1477604143 | 210 | 73.04 | 0 | 0 | 0 | 15.06 | 0 | 0 | 0 | 4.85 | 1 | 1 | 1 | 0 | 1 | 0 | 0 | 0 | 210 |  | 0 | 2 | 68190230 | 1 | 0 | 113 | 0 | 0 | 0 | 0 | 0 | 0 | 0 | 0 | 0 | 0 | 0 | 0 | 0 | 0 | 0 | 0 | 0 | 0 | 0 | 0 | 0 | 0 | 3.15 | 73.04 | 15.06 | 4.85 | 3162.6 | 0
55 | 68187018 | 68190219 | 64809368 | 1 | 1 | 1 | 3 | 101-2583 | ТССЦ Московской обл., 101-2583, приказ Минстроя России №675/пр от 28.02.2017 № 254/пр | Шуруп самонарезающий (TN) 3,5/25 мм | 1355 | 1010 | 100 шт. | 100 шт. | 100 | 0 | -1181903992 | 35.33 | 30.3 | 0 | 0 | 0 | 2 | 0 | 0 | 0 | 15.15 | 1 | 1 | 1 | 0 | 1 | 0 | 0 | 0 | 35.33 |  | 0 | 2 | 68190231 | 1 | 0 | 114 | 0 | 0 | 0 | 0 | 0 | 0 | 0 | 0 | 0 | 0 | 0 | 0 | 0 | 0 | 0 | 0 | 0 | 0 | 0 | 0 | 0 | 0 | 0.52995 | 30.3 | 2 | 15.15 | 70.66 | 0
55 | 68187018 | 68190219 | 64809375 | 1 | 1 | 1 | 3 | 101-2590 | ТССЦ Московской обл., 101-2590, приказ Минстроя России №675/пр от 28.02.2017 № 254/пр | Дюбель с шурупом 6/35 мм | 1355 | 1010 | 100 шт. | 100 шт. | 100 | 0 | 62995597 | 1.69 | 32.34 | 0 | 0 | 0 | 7 | 0 | 0 | 0 | 4.62 | 1 | 1 | 1 | 0 | 1 | 0 | 0 | 0 | 1.69 |  | 0 | 2 | 68190232 | 1 | 0 | 115 | 0 | 0 | 0 | 0 | 0 | 0 | 0 | 0 | 0 | 0 | 0 | 0 | 0 | 0 | 0 | 0 | 0 | 0 | 0 | 0 | 0 | 0 | 0.02535 | 32.34 | 7 | 4.62 | 11.83 | 0
55 | 68187018 | 68190219 | 64827606 | 1 | 1 | 1 | 3 | 201-0786 | ТССЦ Московской обл., 201-0786, приказ Минстроя России №675/пр от 28.02.2017 № 255/пр | Профиль направляющий ПН-2 50/40/0,6 | 1301 | 1003 | м | м | 1 | 0 | -1149950003 | 151 | 40.89 | 0 | 0 | 0 | 6.44 | 0 | 0 | 0 | 6.35 | 1 | 1 | 1 | 0 | 1 | 0 | 0 | 0 | 151 |  | 0 | 2 | 68190234 | 1 | 0 | 117 | 0 | 0 | 0 | 0 | 0 | 0 | 0 | 0 | 0 | 0 | 0 | 0 | 0 | 0 | 0 | 0 | 0 | 0 | 0 | 0 | 0 | 0 | 2.265 | 40.89 | 6.44 | 6.35 | 972.44 | 0
55 | 68187018 | 68190219 | 64827621 | 1 | 1 | 1 | 3 | 201-0805 | ТССЦ Московской обл., 201-0805, приказ Минстроя России №675/пр от 28.02.2017 № 255/пр | Профиль стоечный ПС-2 50/50/0,6 | 1301 | 1003 | м | м | 1 | 0 | -1898297911 | 204 | 52.41 | 0 | 0 | 0 | 7.18 | 0 | 0 | 0 | 7.3 | 1 | 1 | 1 | 0 | 1 | 0 | 0 | 0 | 204 |  | 0 | 2 | 68190235 | 1 | 0 | 118 | 0 | 0 | 0 | 0 | 0 | 0 | 0 | 0 | 0 | 0 | 0 | 0 | 0 | 0 | 0 | 0 | 0 | 0 | 0 | 0 | 0 | 0 | 3.06 | 52.41 | 7.18 | 7.3 | 1464.72 | 0
55 | 68187018 | 68190219 | 64847311 | 1 | 1 | 1 | 3 | 411-0001 | ТССЦ Московской обл., 411-0001, приказ Минстроя России №675/пр от 28.02.2017 № 257/пр | Вода | 1339 | 1007 | м3 | м3 | 1 | 0 | 619799737 | 0.067 | 19.57 | 0 | 0 | 0 | 2.44 | 0 | 0 | 0 | 8.02 | 1 | 1 | 1 | 0 | 1 | 0 | 0 | 0 | 0.067 |  | 0 | 2 | 68190236 | 1 | 0 | 119 | 0 | 0 | 0 | 0 | 0 | 0 | 0 | 0 | 0 | 0 | 0 | 0 | 0 | 0 | 0 | 0 | 0 | 0 | 0 | 0 | 0 | 0 | 0.001005 | 19.57 | 2.44 | 8.02 | 0.16 | 0
90 | 68187018 | 68190351 | 18413627 | 1 | 1 | 1 | 1 | 1-1042-90 |  | Рабочий строитель среднего разряда 4,2 | 1369 | 1013 | чел.-ч | чел.-ч | 1 | 0 | -1366182279 | 86.894 | 0 | 0 | 0 | 9.92 | 0 | 0 | 0 | 9.92 | 1 | 1 | 1 | 1 | 0 | 1 | 1 | 0 | 0 | 75.56 | )*1,15 | 1 | 2 | 68190352 | 1 | 0 | 120 | 0 | 0 | 0 | 0 | 0 | 0 | 0 | 0 | 0 | 0 | 0 | 0 | 0 | 0 | 0 | 0 | 0 | 0 | 0 | 0 | 0 | 0 | 56.5202 | 9.92 | 9.92 | 1 | 861.994 | 0
90 | 68187018 | 68190351 | 121548 | 1 | 1 | 1 | 1 | 2 |  | Затраты труда машинистов | 608254 | 1013 | чел.час | чел.час | 1 | 0 | -185737400 | 0.8375 | 0 | 0 | 0 | 0 | 0 | 0 | 0 | 0 | 1 | 1 | 1 | 1 | 0 | 1 | 1 | 0 | 0 | 0.67 | )*1,25 | 2 | 2 | 68190353 | 1 | 0 | 121 | 0 | 0 | 0 | 0 | 0 | 0 | 0 | 0 | 0 | 0 | 0 | 0 | 0 | 0 | 0 | 0 | 0 | 0 | 0 | 0 | 0 | 0 | 0.54475 | 0 | 0 | 1 | 0 | 0
90 | 68187018 | 68190351 | 64871209 | 1 | 1 | 1 | 2 | 020403 | ТСЭМ Московской обл., 020403, приказ Минстроя России №675/пр от 28.02.2017 № 264/пр | Краны козловые при работе на монтаже технологического оборудования 32 т | 1368 | 1011 | маш.-ч | маш.-ч | 1 | 0 | -1632103729 | 0.6875 | 0 | 877.39 | 438.39 | 0 | 0 | 120.52 | 15.42 | 0 | 1 | 7.28 | 28.43 | 1 | 0 | 1 | 1 | 0 | 0 | 0.55 | )*1,25 | 0 | 2 | 68190354 | 1 | 0 | 122 | 0 | 0 | 0 | 0 | 0 | 0 | 0 | 0 | 0 | 0 | 0 | 0 | 0 | 0 | 0 | 0 | 0 | 0 | 0 | 0 | 0 | 0 | 0.44718 | 877.39 | 120.52 | 7.28 | 82.8625 | 10.6
90 | 68187018 | 68190351 | 64871277 | 1 | 1 | 1 | 2 | 021141 | ТСЭМ Московской обл., 021141, приказ Минстроя России №675/пр от 28.02.2017 № 264/пр | Краны на автомобильном ходу при работе на других видах строительства 10 т | 1368 | 1011 | маш.-ч | маш.-ч | 1 | 0 | 1106923569 | 0.15 | 0 | 1000.16 | 383.81 | 0 | 0 | 112 | 13.5 | 0 | 1 | 8.93 | 28.43 | 1 | 0 | 1 | 1 | 0 | 0 | 0.12 | )*1,25 | 0 | 2 | 68190355 | 1 | 0 | 123 | 0 | 0 | 0 | 0 | 0 | 0 | 0 | 0 | 0 | 0 | 0 | 0 | 0 | 0 | 0 | 0 | 0 | 0 | 0 | 0 | 0 | 0 | 0.097567 | 1000.16 | 112 | 8.93 | 16.8 | 2.025
90 | 68187018 | 68190351 | 64871362 | 1 | 1 | 1 | 2 | 030203 | ТСЭМ Московской обл., 030203, приказ Минстроя России №675/пр от 28.02.2017 № 264/пр | Домкраты гидравлические грузоподъемностью 63-100 т | 1368 | 1011 | маш.-ч | маш.-ч | 1 | 0 | -426164714 | 1.8875 | 0 | 10.07 | 0 | 0 | 0 | 2.37 | 0 | 0 | 1 | 4.25 | 28.43 | 1 | 0 | 1 | 1 | 0 | 0 | 1.51 | )*1,25 | 0 | 2 | 68190356 | 1 | 0 | 124 | 0 | 0 | 0 | 0 | 0 | 0 | 0 | 0 | 0 | 0 | 0 | 0 | 0 | 0 | 0 | 0 | 0 | 0 | 0 | 0 | 0 | 0 | 1.2277 | 10.07 | 2.37 | 4.25 | 4.475 | 0
90 | 68187018 | 68190351 | 64871373 | 1 | 1 | 1 | 2 | 030401 | ТСЭМ Московской обл., 030401, приказ Минстроя России №675/пр от 28.02.2017 № 264/пр | Лебедки электрические тяговым усилием до 5,79 кН (0,59 т) | 1368 | 1011 | маш.-ч | маш.-ч | 1 | 0 | -1790740115 | 6.7 | 0 | 17.9 | 0 | 0 | 0 | 1.7 | 0 | 0 | 1 | 10.53 | 28.43 | 1 | 0 | 1 | 1 | 0 | 0 | 5.36 | )*1,25 | 0 | 2 | 68190357 | 1 | 0 | 125 | 0 | 0 | 0 | 0 | 0 | 0 | 0 | 0 | 0 | 0 | 0 | 0 | 0 | 0 | 0 | 0 | 0 | 0 | 0 | 0 | 0 | 0 | 4.358 | 17.9 | 1.7 | 10.53 | 11.3875 | 0
90 | 68187018 | 68190351 | 64871483 | 1 | 1 | 1 | 2 | 040504 | ТСЭМ Московской обл., 040504, приказ Минстроя России №675/пр от 28.02.2017 № 264/пр | Аппарат для газовой сварки и резки | 1368 | 1011 | маш.-ч | маш.-ч | 1 | 0 | 1514068676 | 1.45 | 0 | 8.54 | 0 | 0 | 0 | 1.2 | 0 | 0 | 1 | 7.12 | 28.43 | 1 | 0 | 1 | 1 | 0 | 0 | 1.16 | )*1,25 | 0 | 2 | 68190358 | 1 | 0 | 126 | 0 | 0 | 0 | 0 | 0 | 0 | 0 | 0 | 0 | 0 | 0 | 0 | 0 | 0 | 0 | 0 | 0 | 0 | 0 | 0 | 0 | 0 | 0.94315 | 8.54 | 1.2 | 7.12 | 1.7375 | 0
90 | 68187018 | 68190351 | 64871491 | 1 | 1 | 1 | 2 | 041000 | ТСЭМ Московской обл., 041000, приказ Минстроя России №675/пр от 28.02.2017 № 264/пр | Преобразователи сварочные с номинальным сварочным током 315-500 А | 1368 | 1011 | маш.-ч | маш.-ч | 1 | 0 | 1159853466 | 37.2625 | 0 | 97.74 | 0 | 0 | 0 | 12.31 | 0 | 0 | 1 | 7.94 | 28.43 | 1 | 0 | 1 | 1 | 0 | 0 | 29.81 | )*1,25 | 0 | 2 | 68190359 | 1 | 0 | 127 | 0 | 0 | 0 | 0 | 0 | 0 | 0 | 0 | 0 | 0 | 0 | 0 | 0 | 0 | 0 | 0 | 0 | 0 | 0 | 0 | 0 | 0 | 24.2374 | 97.74 | 12.31 | 7.94 | 458.7 | 0
90 | 68187018 | 68190351 | 64871498 | 1 | 1 | 1 | 2 | 041400 | ТСЭМ Московской обл., 041400, приказ Минстроя России №675/пр от 28.02.2017 № 264/пр | Электрические печи для сушки сварочных материалов с регулированием температуры в пределах от 80 °С до 500 °С | 1368 | 1011 | маш.-ч | маш.-ч | 1 | 0 | 1123115873 | 3.475 | 0 | 53.94 | 0 | 0 | 0 | 6.7 | 0 | 0 | 1 | 8.05 | 28.43 | 1 | 0 | 1 | 1 | 0 | 0 | 2.78 | )*1,25 | 0 | 2 | 68190360 | 1 | 0 | 128 | 0 | 0 | 0 | 0 | 0 | 0 | 0 | 0 | 0 | 0 | 0 | 0 | 0 | 0 | 0 | 0 | 0 | 0 | 0 | 0 | 0 | 0 | 2.2603 | 53.94 | 6.7 | 8.05 | 23.2875 | 0
90 | 68187018 | 68190351 | 64873129 | 1 | 1 | 1 | 2 | 400001 | ТСЭМ Московской обл., 400001, приказ Минстроя России №675/пр от 28.02.2017 № 264/пр | Автомобили бортовые, грузоподъемность до 5 т | 1368 | 1011 | маш.-ч | маш.-ч | 1 | 0 | 1230759911 | 0.25 | 0 | 851.65 | 329.79 | 0 | 0 | 87.17 | 11.6 | 0 | 1 | 9.77 | 28.43 | 1 | 0 | 1 | 1 | 0 | 0 | 0.2 | )*1,25 | 0 | 2 | 68190361 | 1 | 0 | 129 | 0 | 0 | 0 | 0 | 0 | 0 | 0 | 0 | 0 | 0 | 0 | 0 | 0 | 0 | 0 | 0 | 0 | 0 | 0 | 0 | 0 | 0 | 0.16261 | 851.65 | 87.17 | 9.77 | 21.7875 | 2.9
90 | 68187018 | 68190351 | 64807528 | 1 | 1 | 1 | 3 | 101-0309 | ТССЦ Московской обл., 101-0309, приказ Минстроя России №675/пр от 28.02.2017 № 254/пр | Канаты пеньковые пропитанные | 1348 | 1009 | т | т | 1000 | 0 | -399561490 | 0.0001 | 190637 | 0 | 0 | 0 | 37900 | 0 | 0 | 0 | 5.03 | 1 | 1 | 1 | 0 | 1 | 0 | 0 | 0 | 0.0001 |  | 0 | 2 | 68190362 | 1 | 0 | 130 | 0 | 0 | 0 | 0 | 0 | 0 | 0 | 0 | 0 | 0 | 0 | 0 | 0 | 0 | 0 | 0 | 0 | 0 | 0 | 0 | 0 | 0 | 6.5045e-05 | 190637 | 37900 | 5.03 | 3.79 | 0
90 | 68187018 | 68190351 | 64807543 | 1 | 1 | 1 | 3 | 101-0324 | ТССЦ Московской обл., 101-0324, приказ Минстроя России №675/пр от 28.02.2017 № 254/пр | Кислород технический газообразный | 1339 | 1007 | м3 | м3 | 1 | 0 | -756465305 | 0.9 | 52.89 | 0 | 0 | 0 | 6.23 | 0 | 0 | 0 | 8.49 | 1 | 1 | 1 | 0 | 1 | 0 | 0 | 0 | 0.9 |  | 0 | 2 | 68190363 | 1 | 0 | 131 | 0 | 0 | 0 | 0 | 0 | 0 | 0 | 0 | 0 | 0 | 0 | 0 | 0 | 0 | 0 | 0 | 0 | 0 | 0 | 0 | 0 | 0 | 0.5854 | 52.89 | 6.23 | 8.49 | 5.61 | 0
90 | 68187018 | 68190351 | 64807848 | 1 | 1 | 1 | 3 | 101-0797 | ТССЦ Московской обл., 101-0797, приказ Минстроя России №675/пр от 28.02.2017 № 254/пр | Проволока горячекатаная в мотках, диаметром 6,3-6,5 мм | 1348 | 1009 | т | т | 1000 | 0 | -1012359093 | 3e-05 | 34750.56 | 0 | 0 | 0 | 4455.2 | 0 | 0 | 0 | 7.8 | 1 | 1 | 1 | 0 | 1 | 0 | 0 | 0 | 3e-05 |  | 0 | 2 | 68190364 | 1 | 0 | 132 | 0 | 0 | 0 | 0 | 0 | 0 | 0 | 0 | 0 | 0 | 0 | 0 | 0 | 0 | 0 | 0 | 0 | 0 | 0 | 0 | 0 | 0 | 1.9513e-05 | 34750.56 | 4455.2 | 7.8 | 0.13 | 0
90 | 68187018 | 68190351 | 64808054 | 1 | 1 | 1 | 3 | 101-1019 | ТССЦ Московской обл., 101-1019, приказ Минстроя России №675/пр от 28.02.2017 № 254/пр | Швеллеры № 40 из стали марки Ст0 | 1348 | 1009 | т | т | 1000 | 0 | -61748979 | 0.00194 | 83295.6 | 0 | 0 | 0 | 4920 | 0 | 0 | 0 | 16.93 | 1 | 1 | 1 | 0 | 1 | 0 | 0 | 0 | 0.00194 |  | 0 | 2 | 68190365 | 1 | 0 | 133 | 0 | 0 | 0 | 0 | 0 | 0 | 0 | 0 | 0 | 0 | 0 | 0 | 0 | 0 | 0 | 0 | 0 | 0 | 0 | 0 | 0 | 0 | 0.0012619 | 83295.6 | 4920 | 16.93 | 9.54 | 0
90 | 68187018 | 68190351 | 64808450 | 1 | 1 | 1 | 3 | 101-1515 | ТССЦ Московской обл., 101-1515, приказ Минстроя России №675/пр от 28.02.2017 № 254/пр | Электроды диаметром 4 мм Э46 | 1348 | 1009 | т | т | 1000 | 0 | 703561654 | 0.03 | 89089.11 | 0 | 0 | 0 | 10169.99 | 0 | 0 | 0 | 8.76 | 1 | 1 | 1 | 0 | 1 | 0 | 0 | 0 | 0.03 |  | 0 | 2 | 68190366 | 1 | 0 | 134 | 0 | 0 | 0 | 0 | 0 | 0 | 0 | 0 | 0 | 0 | 0 | 0 | 0 | 0 | 0 | 0 | 0 | 0 | 0 | 0 | 0 | 0 | 0.019513 | 89089.11 | 10169.99 | 8.76 | 305.1 | 0
90 | 68187018 | 68190351 | 64808704 | 1 | 1 | 1 | 3 | 101-1805 | ТССЦ Московской обл., 101-1805, приказ Минстроя России №675/пр от 28.02.2017 № 254/пр | Гвозди строительные | 1348 | 1009 | т | т | 1000 | 0 | 1561117559 | 1e-05 | 55098.8 | 0 | 0 | 0 | 11978 | 0 | 0 | 0 | 4.6 | 1 | 1 | 1 | 0 | 1 | 0 | 0 | 0 | 1e-05 |  | 0 | 2 | 68190367 | 1 | 0 | 135 | 0 | 0 | 0 | 0 | 0 | 0 | 0 | 0 | 0 | 0 | 0 | 0 | 0 | 0 | 0 | 0 | 0 | 0 | 0 | 0 | 0 | 0 | 6.5045e-06 | 55098.8 | 11978 | 4.6 | 0.12 | 0
90 | 68187018 | 68190351 | 64809102 | 1 | 1 | 1 | 3 | 101-2278 | ТССЦ Московской обл., 101-2278, приказ Минстроя России №675/пр от 28.02.2017 № 254/пр | Пропан-бутан, смесь техническая | 1346 | 1009 | кг | кг | 1 | 0 | -1817527483 | 0.3 | 57.31 | 0 | 0 | 0 | 6.09 | 0 | 0 | 0 | 9.41 | 1 | 1 | 1 | 0 | 1 | 0 | 0 | 0 | 0.3 |  | 0 | 2 | 68190368 | 1 | 0 | 136 | 0 | 0 | 0 | 0 | 0 | 0 | 0 | 0 | 0 | 0 | 0 | 0 | 0 | 0 | 0 | 0 | 0 | 0 | 0 | 0 | 0 | 0 | 0.19513 | 57.31 | 6.09 | 9.41 | 1.83 | 0
90 | 68187018 | 68190351 | 64809260 | 1 | 1 | 1 | 3 | 101-2467 | ТССЦ Московской обл., 101-2467, приказ Минстроя России №675/пр от 28.02.2017 № 254/пр | Растворитель марки Р-4 | 1348 | 1009 | т | т | 1000 | 0 | 1170503714 | 0.0006 | 74229.6 | 0 | 0 | 0 | 9420 | 0 | 0 | 0 | 7.88 | 1 | 1 | 1 | 0 | 1 | 0 | 0 | 0 | 0.0006 |  | 0 | 2 | 68190369 | 1 | 0 | 137 | 0 | 0 | 0 | 0 | 0 | 0 | 0 | 0 | 0 | 0 | 0 | 0 | 0 | 0 | 0 | 0 | 0 | 0 | 0 | 0 | 0 | 0 | 0.00039027 | 74229.6 | 9420 | 7.88 | 5.65 | 0
90 | 68187018 | 68190351 | 64814679 | 1 | 1 | 1 | 3 | 102-0023 | ТССЦ Московской обл., 102-0023, приказ Минстроя России №675/пр от 28.02.2017 № 254/пр | Бруски обрезные хвойных пород длиной 4-6,5 м, шириной 75-150 мм, толщиной 40-75 мм, I сорта | 1339 | 1007 | м3 | м3 | 1 | 0 | -312411735 | 0.001 | 8380.95 | 0 | 0 | 0 | 1699.99 | 0 | 0 | 0 | 4.93 | 1 | 1 | 1 | 0 | 1 | 0 | 0 | 0 | 0.001 |  | 0 | 2 | 68190370 | 1 | 0 | 138 | 0 | 0 | 0 | 0 | 0 | 0 | 0 | 0 | 0 | 0 | 0 | 0 | 0 | 0 | 0 | 0 | 0 | 0 | 0 | 0 | 0 | 0 | 0.00065045 | 8380.95 | 1699.99 | 4.93 | 1.7 | 0
90 | 68187018 | 68190351 | 64821585 | 1 | 1 | 1 | 3 | 113-0021 | ТССЦ Московской обл., 113-0021, приказ Минстроя России №675/пр от 28.02.2017 № 254/пр | Грунтовка ГФ-021 красно-коричневая | 1348 | 1009 | т | т | 1000 | 0 | -1142562182 | 0.00031 | 47484.8 | 0 | 0 | 0 | 15620 | 0 | 0 | 0 | 3.04 | 1 | 1 | 1 | 0 | 1 | 0 | 0 | 0 | 0.00031 |  | 0 | 2 | 68190371 | 1 | 0 | 139 | 0 | 0 | 0 | 0 | 0 | 0 | 0 | 0 | 0 | 0 | 0 | 0 | 0 | 0 | 0 | 0 | 0 | 0 | 0 | 0 | 0 | 0 | 0.00020164 | 47484.8 | 15620 | 3.04 | 4.84 | 0
90 | 68187018 | 68190351 | 64827409 | 1 | 1 | 1 | 3 | 201-0587 | ТССЦ Московской обл., 201-0587, приказ Минстроя России №675/пр от 28.02.2017 № 255/пр | Каркасы подвесных потолков с подвесками и деталями крепления | 1348 | 1009 | т | т | 1000 | 0 | 1199194378 | 1 | 66660.36 | 0 | 0 | 0 | 6747 | 0 | 0 | 0 | 9.88 | 1 | 1 | 1 | 0 | 0 | 0 | 0 | 0 | 1 |  | 0 | 1 | -1 | 0 | 0 |  | 0 | 0 | 0 | 0 | 0 | 0 | 0 | 0 | 0 | 0 | 0 | 0 | 0 | 0 | 0 | 0 | 0 | 0 | 0 | 0 | 0 | 0 | 0.65045 | 66660.36 | 6747 | 9.88 | 6747 | 0
90 | 68187018 | 68190351 | 64827577 | 1 | 1 | 1 | 3 | 201-0756 | ТССЦ Московской обл., 201-0756, приказ Минстроя России №675/пр от 28.02.2017 № 255/пр | Отдельные конструктивные элементы зданий и сооружений с преобладанием горячекатаных профилей, средняя масса сборочной единицы от 0,1 до 0,5 т | 1348 | 1009 | т | т | 1000 | 0 | 49960543 | 0.014 | 59073.92 | 0 | 0 | 0 | 7712 | 0 | 0 | 0 | 7.66 | 1 | 1 | 1 | 0 | 1 | 0 | 0 | 0 | 0.014 |  | 0 | 2 | 68190372 | 1 | 0 | 140 | 0 | 0 | 0 | 0 | 0 | 0 | 0 | 0 | 0 | 0 | 0 | 0 | 0 | 0 | 0 | 0 | 0 | 0 | 0 | 0 | 0 | 0 | 0.0091063 | 59073.92 | 7712 | 7.66 | 107.97 | 0
90 | 68187018 | 68190351 | 64861666 | 1 | 1 | 1 | 3 | 508-0097 | ТССЦ Московской обл., 508-0097, приказ Минстроя России №675/пр от 28.02.2017 № 258/пр | Канат двойной свивки типа ТК, конструкции 6х19(1+6+12)+1 о.с., оцинкованный из проволок марки В, маркировочная группа 1770 н/мм2, диаметром 5,5 мм | 1302 | 1003 | 10 м | 10 м | 10 | 0 | 838327806 | 0.0187 | 386.05 | 0 | 0 | 0 | 71.49 | 0 | 0 | 0 | 5.4 | 1 | 1 | 1 | 0 | 1 | 0 | 0 | 0 | 0.0187 |  | 0 | 2 | 68190374 | 1 | 0 | 142 | 0 | 0 | 0 | 0 | 0 | 0 | 0 | 0 | 0 | 0 | 0 | 0 | 0 | 0 | 0 | 0 | 0 | 0 | 0 | 0 | 0 | 0 | 0.012163 | 386.05 | 71.49 | 5.4 | 1.34 | 0
92 | 68187018 | 68190376 | 18407546 | 1 | 1 | 1 | 1 | 1-1038-90 |  | Рабочий строитель среднего разряда 3,8 | 1369 | 1013 | чел.-ч | чел.-ч | 1 | 0 | 1709986911 | 117.829 | 0 | 0 | 0 | 9.4 | 0 | 0 | 0 | 9.4 | 1 | 1 | 1 | 1 | 0 | 1 | 1 | 0 | 0 | 102.46 | )*1,15 | 1 | 2 | 68190377 | 1 | 0 | 143 | 0 | 0 | 0 | 0 | 0 | 0 | 0 | 0 | 0 | 0 | 0 | 0 | 0 | 0 | 0 | 0 | 0 | 0 | 0 | 0 | 0 | 0 | 306.5675 | 9.4 | 9.4 | 1 | 1107.588 | 0
92 | 68187018 | 68190376 | 121548 | 1 | 1 | 1 | 1 | 2 |  | Затраты труда машинистов | 608254 | 1013 | чел.час | чел.час | 1 | 0 | -185737400 | 0.95 | 0 | 0 | 0 | 0 | 0 | 0 | 0 | 0 | 1 | 1 | 1 | 1 | 0 | 1 | 1 | 0 | 0 | 0.76 | )*1,25 | 2 | 2 | 68190378 | 1 | 0 | 144 | 0 | 0 | 0 | 0 | 0 | 0 | 0 | 0 | 0 | 0 | 0 | 0 | 0 | 0 | 0 | 0 | 0 | 0 | 0 | 0 | 0 | 0 | 2.4717 | 0 | 0 | 1 | 0 | 0
92 | 68187018 | 68190376 | 64871408 | 1 | 1 | 1 | 2 | 030954 | ТСЭМ Московской обл., 030954, приказ Минстроя России №675/пр от 28.02.2017 № 264/пр | Подъемники грузоподъемностью до 500 кг одномачтовые, высота подъема 45 м | 1368 | 1011 | маш.-ч | маш.-ч | 1 | 0 | 344519037 | 0.95 | 0 | 399.5 | 383.81 | 0 | 0 | 31.26 | 13.5 | 0 | 1 | 12.78 | 28.43 | 1 | 0 | 1 | 1 | 0 | 0 | 0.76 | )*1,25 | 0 | 2 | 68190379 | 1 | 0 | 145 | 0 | 0 | 0 | 0 | 0 | 0 | 0 | 0 | 0 | 0 | 0 | 0 | 0 | 0 | 0 | 0 | 0 | 0 | 0 | 0 | 0 | 0 | 2.4717 | 399.5 | 31.26 | 12.78 | 29.7 | 12.825
92 | 68187018 | 68190376 | 64872800 | 1 | 1 | 1 | 2 | 330206 | ТСЭМ Московской обл., 330206, приказ Минстроя России №675/пр от 28.02.2017 № 264/пр | Дрели электрические | 1368 | 1011 | маш.-ч | маш.-ч | 1 | 0 | -1867053656 | 6.6875 | 0 | 7.18 | 0 | 0 | 0 | 1.95 | 0 | 0 | 1 | 3.68 | 28.43 | 1 | 0 | 1 | 1 | 0 | 0 | 5.35 | )*1,25 | 0 | 2 | 68190380 | 1 | 0 | 146 | 0 | 0 | 0 | 0 | 0 | 0 | 0 | 0 | 0 | 0 | 0 | 0 | 0 | 0 | 0 | 0 | 0 | 0 | 0 | 0 | 0 | 0 | 17.3995 | 7.18 | 1.95 | 3.68 | 13.0375 | 0
92 | 68187018 | 68190376 | 64873129 | 1 | 1 | 1 | 2 | 400001 | ТСЭМ Московской обл., 400001, приказ Минстроя России №675/пр от 28.02.2017 № 264/пр | Автомобили бортовые, грузоподъемность до 5 т | 1368 | 1011 | маш.-ч | маш.-ч | 1 | 0 | 1230759911 | 5.725 | 0 | 851.65 | 329.79 | 0 | 0 | 87.17 | 11.6 | 0 | 1 | 9.77 | 28.43 | 1 | 0 | 1 | 1 | 0 | 0 | 4.58 | )*1,25 | 0 | 2 | 68190381 | 1 | 0 | 147 | 0 | 0 | 0 | 0 | 0 | 0 | 0 | 0 | 0 | 0 | 0 | 0 | 0 | 0 | 0 | 0 | 0 | 0 | 0 | 0 | 0 | 0 | 14.8953 | 851.65 | 87.17 | 9.77 | 499.05 | 66.4125
92 | 68187018 | 68190376 | 64809222 | 1 | 1 | 1 | 3 | 101-2414 | ТССЦ Московской обл., 101-2414, приказ Минстроя России №675/пр от 28.02.2017 № 254/пр | Панели потолочные с комплектующими «Армстронг» | 1327 | 1005 | м2 | м2 | 1 | 0 | 1863815349 | 103 | 260.27 | 0 | 0 | 0 | 51.95 | 0 | 0 | 0 | 5.01 | 1 | 1 | 1 | 0 | 1 | 0 | 0 | 0 | 103 |  | 0 | 2 | 68190382 | 1 | 0 | 148 | 0 | 0 | 0 | 0 | 0 | 0 | 0 | 0 | 0 | 0 | 0 | 0 | 0 | 0 | 0 | 0 | 0 | 0 | 0 | 0 | 0 | 0 | 267.9854 | 260.27 | 51.95 | 5.01 | 5350.85 | 0
93 | 68187018 | 68190396 | 18407546 | 1 | 1 | 1 | 1 | 1-1038-90 |  | Рабочий строитель среднего разряда 3,8 | 1369 | 1013 | чел.-ч | чел.-ч | 1 | 0 | 1709986911 | 117.829 | 0 | 0 | 0 | 9.4 | 0 | 0 | 0 | 9.4 | 1 | 1 | 1 | 1 | 0 | 1 | 1 | 0 | 0 | 102.46 | )*1,15 | 1 | 2 | 68190397 | 1 | 0 | 149 | 0 | 0 | 0 | 0 | 0 | 0 | 0 | 0 | 0 | 0 | 0 | 0 | 0 | 0 | 0 | 0 | 0 | 0 | 0 | 0 | 0 | 0 | 453.7123 | 9.4 | 9.4 | 1 | 1107.588 | 0
93 | 68187018 | 68190396 | 121548 | 1 | 1 | 1 | 1 | 2 |  | Затраты труда машинистов | 608254 | 1013 | чел.час | чел.час | 1 | 0 | -185737400 | 0.95 | 0 | 0 | 0 | 0 | 0 | 0 | 0 | 0 | 1 | 1 | 1 | 1 | 0 | 1 | 1 | 0 | 0 | 0.76 | )*1,25 | 2 | 2 | 68190398 | 1 | 0 | 150 | 0 | 0 | 0 | 0 | 0 | 0 | 0 | 0 | 0 | 0 | 0 | 0 | 0 | 0 | 0 | 0 | 0 | 0 | 0 | 0 | 0 | 0 | 3.6581 | 0 | 0 | 1 | 0 | 0
93 | 68187018 | 68190396 | 64871408 | 1 | 1 | 1 | 2 | 030954 | ТСЭМ Московской обл., 030954, приказ Минстроя России №675/пр от 28.02.2017 № 264/пр | Подъемники грузоподъемностью до 500 кг одномачтовые, высота подъема 45 м | 1368 | 1011 | маш.-ч | маш.-ч | 1 | 0 | 344519037 | 0.95 | 0 | 399.5 | 383.81 | 0 | 0 | 31.26 | 13.5 | 0 | 1 | 12.78 | 28.43 | 1 | 0 | 1 | 1 | 0 | 0 | 0.76 | )*1,25 | 0 | 2 | 68190399 | 1 | 0 | 151 | 0 | 0 | 0 | 0 | 0 | 0 | 0 | 0 | 0 | 0 | 0 | 0 | 0 | 0 | 0 | 0 | 0 | 0 | 0 | 0 | 0 | 0 | 3.6581 | 399.5 | 31.26 | 12.78 | 29.7 | 12.825
93 | 68187018 | 68190396 | 64872800 | 1 | 1 | 1 | 2 | 330206 | ТСЭМ Московской обл., 330206, приказ Минстроя России №675/пр от 28.02.2017 № 264/пр | Дрели электрические | 1368 | 1011 | маш.-ч | маш.-ч | 1 | 0 | -1867053656 | 6.6875 | 0 | 7.18 | 0 | 0 | 0 | 1.95 | 0 | 0 | 1 | 3.68 | 28.43 | 1 | 0 | 1 | 1 | 0 | 0 | 5.35 | )*1,25 | 0 | 2 | 68190400 | 1 | 0 | 152 | 0 | 0 | 0 | 0 | 0 | 0 | 0 | 0 | 0 | 0 | 0 | 0 | 0 | 0 | 0 | 0 | 0 | 0 | 0 | 0 | 0 | 0 | 25.7509 | 7.18 | 1.95 | 3.68 | 13.0375 | 0
93 | 68187018 | 68190396 | 64873129 | 1 | 1 | 1 | 2 | 400001 | ТСЭМ Московской обл., 400001, приказ Минстроя России №675/пр от 28.02.2017 № 264/пр | Автомобили бортовые, грузоподъемность до 5 т | 1368 | 1011 | маш.-ч | маш.-ч | 1 | 0 | 1230759911 | 5.725 | 0 | 851.65 | 329.79 | 0 | 0 | 87.17 | 11.6 | 0 | 1 | 9.77 | 28.43 | 1 | 0 | 1 | 1 | 0 | 0 | 4.58 | )*1,25 | 0 | 2 | 68190401 | 1 | 0 | 153 | 0 | 0 | 0 | 0 | 0 | 0 | 0 | 0 | 0 | 0 | 0 | 0 | 0 | 0 | 0 | 0 | 0 | 0 | 0 | 0 | 0 | 0 | 22.0447 | 851.65 | 87.17 | 9.77 | 499.05 | 66.4125
93 | 68187018 | 68190396 | 64809222 | 1 | 1 | 1 | 3 | 101-2414 | ТССЦ Московской обл., 101-2414, приказ Минстроя России №675/пр от 28.02.2017 № 254/пр | Панели потолочные с комплектующими «Армстронг» | 1327 | 1005 | м2 | м2 | 1 | 1 | 1863815349 | -103 | 260.27 | 0 | 0 | 0 | 51.95 | 0 | 0 | 0 | 5.01 | 1 | 1 | 1 | 0 | 1 | 0 | 0 | 0 | -103 |  | 0 | 2 | 68190402 | 1 | 6144 | 154 | 0 | 0 | 0 | 0 | 0 | 0 | 0 | 0 | 0 | 0 | 0 | 0 | 0 | 0 | 0 | 0 | 0 | 0 | 0 | 0 | 0 | 0 | -396.6118 | 260.27 | 51.95 | 5.01 | -5350.85 | 0
93 | 68187018 | 68190396 | 0 | 0 | 1 | 1 | 3 | Цена поставщика |  | Потолок Грильято | 1327 | 1005 | м2 | м2 | 1 | 0 | 345705841 | 103 | 408 | 0 | 0 | 0 | 408 | 0 | 0 | 0 | 1 | 1 | 1 | 1 | 0 | 0 | 0 | 0 | 0 | 103 |  | 0 | 1 | -1 | 0 | 0 |  | 0 | 0 | 0 | 0 | 0 | 0 | 0 | 0 | 0 | 0 | 0 | 0 | 0 | 0 | 0 | 0 | 0 | 0 | 0 | 0 | 0 | 0 | 396.6118 | 408 | 408 | 1 | 42024 | 0
96 | 68187018 | 68190407 | 18409850 | 1 | 1 | 1 | 1 | 1-1035-90 |  | Рабочий строитель среднего разряда 3,5 | 1369 | 1013 | чел.-ч | чел.-ч | 1 | 0 | 855544366 | 105.8 | 0 | 0 | 0 | 9.07 | 0 | 0 | 0 | 9.07 | 1 | 1 | 1 | 1 | 0 | 1 | 1 | 0 | 0 | 92 | )*1,15 | 1 | 2 | 68190408 | 1 | 0 | 155 | 0 | 0 | 0 | 0 | 0 | 0 | 0 | 0 | 0 | 0 | 0 | 0 | 0 | 0 | 0 | 0 | 0 | 0 | 0 | 0 | 0 | 0 | 72.5153 | 9.07 | 9.07 | 1 | 959.606 | 0
96 | 68187018 | 68190407 | 64872081 | 1 | 1 | 1 | 2 | 134041 | ТСЭМ Московской обл., 134041, приказ Минстроя России №675/пр от 28.02.2017 № 264/пр | Шуруповерт | 1368 | 1011 | маш.-ч | маш.-ч | 1 | 0 | -1937814132 | 2.5 | 0 | 12.45 | 0 | 0 | 0 | 3 | 0 | 0 | 1 | 4.15 | 28.43 | 1 | 0 | 1 | 1 | 0 | 0 | 2 | )*1,25 | 0 | 2 | 68190409 | 1 | 0 | 156 | 0 | 0 | 0 | 0 | 0 | 0 | 0 | 0 | 0 | 0 | 0 | 0 | 0 | 0 | 0 | 0 | 0 | 0 | 0 | 0 | 0 | 0 | 1.7135 | 12.45 | 3 | 4.15 | 7.5 | 0
96 | 68187018 | 68190407 | 64872832 | 1 | 1 | 1 | 2 | 330901 | ТСЭМ Московской обл., 330901, приказ Минстроя России №675/пр от 28.02.2017 № 264/пр | Ножницы электрические | 1368 | 1011 | маш.-ч | маш.-ч | 1 | 0 | 1535098105 | 0.175 | 0 | 186.42 | 0 | 0 | 0 | 33.59 | 0 | 0 | 1 | 5.55 | 28.43 | 1 | 0 | 1 | 1 | 0 | 0 | 0.14 | )*1,25 | 0 | 2 | 68190410 | 1 | 0 | 157 | 0 | 0 | 0 | 0 | 0 | 0 | 0 | 0 | 0 | 0 | 0 | 0 | 0 | 0 | 0 | 0 | 0 | 0 | 0 | 0 | 0 | 0 | 0.11994 | 186.42 | 33.59 | 5.55 | 5.875 | 0
96 | 68187018 | 68190407 | 64872869 | 1 | 1 | 1 | 2 | 331451 | ТСЭМ Московской обл., 331451, приказ Минстроя России №675/пр от 28.02.2017 № 264/пр | Перфораторы электрические | 1368 | 1011 | маш.-ч | маш.-ч | 1 | 0 | -991672839 | 0.7625 | 0 | 31.8 | 0 | 0 | 0 | 2.08 | 0 | 0 | 1 | 15.29 | 28.43 | 1 | 0 | 1 | 1 | 0 | 0 | 0.61 | )*1,25 | 0 | 2 | 68190411 | 1 | 0 | 158 | 0 | 0 | 0 | 0 | 0 | 0 | 0 | 0 | 0 | 0 | 0 | 0 | 0 | 0 | 0 | 0 | 0 | 0 | 0 | 0 | 0 | 0 | 0.52262 | 31.8 | 2.08 | 15.29 | 1.5875 | 0
96 | 68187018 | 68190407 | 64809235 | 1 | 1 | 1 | 3 | 101-2430 | ТССЦ Московской обл., 101-2430, приказ Минстроя России №675/пр от 28.02.2017 № 254/пр | Грунтовка «Тифенгрунд», КНАУФ | 1346 | 1009 | кг | кг | 1 | 0 | -946734149 | 10 | 54.2 | 0 | 0 | 0 | 46.72 | 0 | 0 | 0 | 1.16 | 1 | 1 | 1 | 0 | 1 | 0 | 0 | 0 | 10 |  | 0 | 2 | 68190412 | 1 | 0 | 159 | 0 | 0 | 0 | 0 | 0 | 0 | 0 | 0 | 0 | 0 | 0 | 0 | 0 | 0 | 0 | 0 | 0 | 0 | 0 | 0 | 0 | 0 | 6.854 | 54.2 | 46.72 | 1.16 | 467.2 | 0
96 | 68187018 | 68190407 | 64809242 | 1 | 1 | 1 | 3 | 101-2437 | ТССЦ Московской обл., 101-2437, приказ Минстроя России №675/пр от 28.02.2017 № 254/пр | Шпаклевка «Унифлот», КНАУФ | 1346 | 1009 | кг | кг | 1 | 0 | -1529888946 | 4 | 53.49 | 0 | 0 | 0 | 11.12 | 0 | 0 | 0 | 4.81 | 1 | 1 | 1 | 0 | 1 | 0 | 0 | 0 | 4 |  | 0 | 2 | 68190413 | 1 | 0 | 160 | 0 | 0 | 0 | 0 | 0 | 0 | 0 | 0 | 0 | 0 | 0 | 0 | 0 | 0 | 0 | 0 | 0 | 0 | 0 | 0 | 0 | 0 | 2.7416 | 53.49 | 11.12 | 4.81 | 44.48 | 0
96 | 68187018 | 68190407 | 64809243 | 1 | 1 | 1 | 3 | 101-2438 | ТССЦ Московской обл., 101-2438, приказ Минстроя России №675/пр от 28.02.2017 № 254/пр | Шпаклевка «Фугенфюллер», КНАУФ | 1346 | 1009 | кг | кг | 1 | 0 | -936589070 | 42 | 14.95 | 0 | 0 | 0 | 4.36 | 0 | 0 | 0 | 3.43 | 1 | 1 | 1 | 0 | 1 | 0 | 0 | 0 | 42 |  | 0 | 2 | 68190414 | 1 | 0 | 161 | 0 | 0 | 0 | 0 | 0 | 0 | 0 | 0 | 0 | 0 | 0 | 0 | 0 | 0 | 0 | 0 | 0 | 0 | 0 | 0 | 0 | 0 | 28.7868 | 14.95 | 4.36 | 3.43 | 183.12 | 0
96 | 68187018 | 68190407 | 64809267 | 1 | 1 | 1 | 3 | 101-2474 | ТССЦ Московской обл., 101-2474, приказ Минстроя России №675/пр от 28.02.2017 № 254/пр | Лента бумажная для повышения трещиностойкости стыков ГКЛ и ГВЛ | 1301 | 1003 | м | м | 1 | 0 | -1957188591 | 68 | 1.1 | 0 | 0 | 0 | 0.17 | 0 | 0 | 0 | 6.47 | 1 | 1 | 1 | 0 | 1 | 0 | 0 | 0 | 68 |  | 0 | 2 | 68190415 | 1 | 0 | 162 | 0 | 0 | 0 | 0 | 0 | 0 | 0 | 0 | 0 | 0 | 0 | 0 | 0 | 0 | 0 | 0 | 0 | 0 | 0 | 0 | 0 | 0 | 46.6072 | 1.1 | 0.17 | 6.47 | 11.56 | 0
96 | 68187018 | 68190407 | 64809273 | 1 | 1 | 1 | 3 | 101-2480 | ТССЦ Московской обл., 101-2480, приказ Минстроя России №675/пр от 28.02.2017 № 254/пр | Лента разделительная для сопряжения потолка из ЛГК со стеной | 1308 | 1003 | 100 м | 100 м | 100 | 0 | -2072982832 | 1.35 | 1524.24 | 0 | 0 | 0 | 174 | 0 | 0 | 0 | 8.76 | 1 | 1 | 1 | 0 | 1 | 0 | 0 | 0 | 1.35 |  | 0 | 2 | 68190416 | 1 | 0 | 163 | 0 | 0 | 0 | 0 | 0 | 0 | 0 | 0 | 0 | 0 | 0 | 0 | 0 | 0 | 0 | 0 | 0 | 0 | 0 | 0 | 0 | 0 | 0.92529 | 1524.24 | 174 | 8.76 | 234.9 | 0
96 | 68187018 | 68190407 | 64809300 | 1 | 1 | 1 | 3 | 101-2509 | ТССЦ Московской обл., 101-2509, приказ Минстроя России №675/пр от 28.02.2017 № 254/пр | Листы гипсокартонные ГКЛ 12,5 мм | 1327 | 1005 | м2 | м2 | 1 | 0 | 1477604143 | 112 | 73.04 | 0 | 0 | 0 | 15.06 | 0 | 0 | 0 | 4.85 | 1 | 1 | 1 | 0 | 1 | 0 | 0 | 0 | 112 |  | 0 | 2 | 68190417 | 1 | 0 | 164 | 0 | 0 | 0 | 0 | 0 | 0 | 0 | 0 | 0 | 0 | 0 | 0 | 0 | 0 | 0 | 0 | 0 | 0 | 0 | 0 | 0 | 0 | 76.7648 | 73.04 | 15.06 | 4.85 | 1686.72 | 0
96 | 68187018 | 68190407 | 64809367 | 1 | 1 | 1 | 3 | 101-2582 | ТССЦ Московской обл., 101-2582, приказ Минстроя России №675/пр от 28.02.2017 № 254/пр | Шуруп самонарезающий (LN) 3,5/9,5 мм | 1355 | 1010 | 100 шт. | 100 шт. | 100 | 0 | -1423051874 | 4.26 | 21.78 | 0 | 0 | 0 | 2 | 0 | 0 | 0 | 10.89 | 1 | 1 | 1 | 0 | 1 | 0 | 0 | 0 | 4.26 |  | 0 | 2 | 68190418 | 1 | 0 | 165 | 0 | 0 | 0 | 0 | 0 | 0 | 0 | 0 | 0 | 0 | 0 | 0 | 0 | 0 | 0 | 0 | 0 | 0 | 0 | 0 | 0 | 0 | 2.9198 | 21.78 | 2 | 10.89 | 8.52 | 0
96 | 68187018 | 68190407 | 64809368 | 1 | 1 | 1 | 3 | 101-2583 | ТССЦ Московской обл., 101-2583, приказ Минстроя России №675/пр от 28.02.2017 № 254/пр | Шуруп самонарезающий (TN) 3,5/25 мм | 1355 | 1010 | 100 шт. | 100 шт. | 100 | 0 | -1181903992 | 20.14 | 30.3 | 0 | 0 | 0 | 2 | 0 | 0 | 0 | 15.15 | 1 | 1 | 1 | 0 | 1 | 0 | 0 | 0 | 20.14 |  | 0 | 2 | 68190419 | 1 | 0 | 166 | 0 | 0 | 0 | 0 | 0 | 0 | 0 | 0 | 0 | 0 | 0 | 0 | 0 | 0 | 0 | 0 | 0 | 0 | 0 | 0 | 0 | 0 | 13.804 | 30.3 | 2 | 15.15 | 40.28 | 0
96 | 68187018 | 68190407 | 64809374 | 1 | 1 | 1 | 3 | 101-2589 | ТССЦ Московской обл., 101-2589, приказ Минстроя России №675/пр от 28.02.2017 № 254/пр | Дюбель-гвоздь 6/39 мм | 1355 | 1010 | 100 шт. | 100 шт. | 100 | 0 | 411201691 | 1.83 | 59.84 | 0 | 0 | 0 | 68 | 0 | 0 | 0 | 0.88 | 1 | 1 | 1 | 0 | 1 | 0 | 0 | 0 | 1.83 |  | 0 | 2 | 68190420 | 1 | 0 | 167 | 0 | 0 | 0 | 0 | 0 | 0 | 0 | 0 | 0 | 0 | 0 | 0 | 0 | 0 | 0 | 0 | 0 | 0 | 0 | 0 | 0 | 0 | 1.2543 | 59.84 | 68 | 0.88 | 124.44 | 0
96 | 68187018 | 68190407 | 64827618 | 1 | 1 | 1 | 3 | 201-0802 | ТССЦ Московской обл., 201-0802, приказ Минстроя России №675/пр от 28.02.2017 № 255/пр | Профиль потолочный ПП 60/27/0,6 | 1301 | 1003 | м | м | 1 | 0 | -900012946 | 390 | 39.72 | 0 | 0 | 0 | 5.74 | 0 | 0 | 0 | 6.92 | 1 | 1 | 1 | 0 | 1 | 0 | 0 | 0 | 390 |  | 0 | 2 | 68190421 | 1 | 0 | 168 | 0 | 0 | 0 | 0 | 0 | 0 | 0 | 0 | 0 | 0 | 0 | 0 | 0 | 0 | 0 | 0 | 0 | 0 | 0 | 0 | 0 | 0 | 267.306 | 39.72 | 5.74 | 6.92 | 2238.6 | 0
96 | 68187018 | 68190407 | 64827630 | 1 | 1 | 1 | 3 | 201-0816 | ТССЦ Московской обл., 201-0816, приказ Минстроя России №675/пр от 28.02.2017 № 255/пр | Подвес с зажимом для ПП-профиля 60*27 мм | 1355 | 1010 | 100 шт. | 100 шт. | 100 | 0 | 203875947 | 1.83 | 865.92 | 0 | 0 | 0 | 132 | 0 | 0 | 0 | 6.56 | 1 | 1 | 1 | 0 | 1 | 0 | 0 | 0 | 1.83 |  | 0 | 2 | 68190422 | 1 | 0 | 169 | 0 | 0 | 0 | 0 | 0 | 0 | 0 | 0 | 0 | 0 | 0 | 0 | 0 | 0 | 0 | 0 | 0 | 0 | 0 | 0 | 0 | 0 | 1.2543 | 865.92 | 132 | 6.56 | 241.56 | 0
96 | 68187018 | 68190407 | 64827632 | 1 | 1 | 1 | 3 | 201-0819 | ТССЦ Московской обл., 201-0819, приказ Минстроя России №675/пр от 28.02.2017 № 255/пр | Тяга подвеса 500 мм | 1355 | 1010 | 100 шт. | 100 шт. | 100 | 0 | -1845119355 | 1.83 | 487.5 | 0 | 0 | 0 | 65 | 0 | 0 | 0 | 7.5 | 1 | 1 | 1 | 0 | 0 | 0 | 0 | 0 | 1.83 |  | 0 | 1 | -1 | 0 | 0 |  | 0 | 0 | 0 | 0 | 0 | 0 | 0 | 0 | 0 | 0 | 0 | 0 | 0 | 0 | 0 | 0 | 0 | 0 | 0 | 0 | 0 | 0 | 1.2543 | 487.5 | 65 | 7.5 | 118.95 | 0
96 | 68187018 | 68190407 | 64827637 | 1 | 1 | 1 | 3 | 201-0824 | ТССЦ Московской обл., 201-0824, приказ Минстроя России №675/пр от 28.02.2017 № 255/пр | Соединители профилей двухуровневые ПП | 1355 | 1010 | 100 шт. | 100 шт. | 100 | 0 | 853498053 | 3.68 | 519.57 | 0 | 0 | 0 | 69 | 0 | 0 | 0 | 7.53 | 1 | 1 | 1 | 0 | 1 | 0 | 0 | 0 | 3.68 |  | 0 | 2 | 68190423 | 1 | 0 | 170 | 0 | 0 | 0 | 0 | 0 | 0 | 0 | 0 | 0 | 0 | 0 | 0 | 0 | 0 | 0 | 0 | 0 | 0 | 0 | 0 | 0 | 0 | 2.5223 | 519.57 | 69 | 7.53 | 253.92 | 0
96 | 68187018 | 68190407 | 64827641 | 1 | 1 | 1 | 3 | 201-0831 | ТССЦ Московской обл., 201-0831, приказ Минстроя России №675/пр от 28.02.2017 № 255/пр | ПП- удлинитель профилей 60*27 | 1355 | 1010 | 100 шт. | 100 шт. | 100 | 0 | -99748320 | 0.69 | 433.38 | 0 | 0 | 0 | 62 | 0 | 0 | 0 | 6.99 | 1 | 1 | 1 | 0 | 1 | 0 | 0 | 0 | 0.69 |  | 0 | 2 | 68190424 | 1 | 0 | 171 | 0 | 0 | 0 | 0 | 0 | 0 | 0 | 0 | 0 | 0 | 0 | 0 | 0 | 0 | 0 | 0 | 0 | 0 | 0 | 0 | 0 | 0 | 0.47293 | 433.38 | 62 | 6.99 | 42.78 | 0
96 | 68187018 | 68190407 | 64847311 | 1 | 1 | 1 | 3 | 411-0001 | ТССЦ Московской обл., 411-0001, приказ Минстроя России №675/пр от 28.02.2017 № 257/пр | Вода | 1339 | 1007 | м3 | м3 | 1 | 0 | 619799737 | 0.036 | 19.57 | 0 | 0 | 0 | 2.44 | 0 | 0 | 0 | 8.02 | 1 | 1 | 1 | 0 | 1 | 0 | 0 | 0 | 0.036 |  | 0 | 2 | 68190426 | 1 | 0 | 173 | 0 | 0 | 0 | 0 | 0 | 0 | 0 | 0 | 0 | 0 | 0 | 0 | 0 | 0 | 0 | 0 | 0 | 0 | 0 | 0 | 0 | 0 | 0.024674 | 19.57 | 2.44 | 8.02 | 0.09 | 0
98 | 68187018 | 68190438 | 18406785 | 1 | 1 | 1 | 1 | 1-1033-90 |  | Рабочий строитель среднего разряда 3,3 | 1369 | 1013 | чел.-ч | чел.-ч | 1 | 0 | 645971194 | 45.977 | 0 | 0 | 0 | 8.86 | 0 | 0 | 0 | 8.86 | 1 | 1 | 1 | 1 | 0 | 1 | 1 | 0 | 0 | 39.98 | )*1,15 | 1 | 2 | 68190439 | 1 | 0 | 174 | 0 | 0 | 0 | 0 | 0 | 0 | 0 | 0 | 0 | 0 | 0 | 0 | 0 | 0 | 0 | 0 | 0 | 0 | 0 | 0 | 0 | 0 | 31.5126 | 8.86 | 8.86 | 1 | 407.353 | 0
98 | 68187018 | 68190438 | 121548 | 1 | 1 | 1 | 1 | 2 |  | Затраты труда машинистов | 608254 | 1013 | чел.час | чел.час | 1 | 0 | -185737400 | 0.0125 | 0 | 0 | 0 | 0 | 0 | 0 | 0 | 0 | 1 | 1 | 1 | 1 | 0 | 1 | 1 | 0 | 0 | 0.01 | )*1,25 | 2 | 2 | 68190440 | 1 | 0 | 175 | 0 | 0 | 0 | 0 | 0 | 0 | 0 | 0 | 0 | 0 | 0 | 0 | 0 | 0 | 0 | 0 | 0 | 0 | 0 | 0 | 0 | 0 | 0.0085675 | 0 | 0 | 1 | 0 | 0
98 | 68187018 | 68190438 | 64871406 | 1 | 1 | 1 | 2 | 030952 | ТСЭМ Московской обл., 030952, приказ Минстроя России №675/пр от 28.02.2017 № 264/пр | Подъемники грузоподъемностью до 500 кг одномачтовые, высота подъема 25 м | 1368 | 1011 | маш.-ч | маш.-ч | 1 | 0 | -1902254956 | 0.0125 | 0 | 371.75 | 329.79 | 0 | 0 | 27.66 | 11.6 | 0 | 1 | 13.44 | 28.43 | 1 | 0 | 1 | 1 | 0 | 0 | 0.01 | )*1,25 | 0 | 2 | 68190441 | 1 | 0 | 176 | 0 | 0 | 0 | 0 | 0 | 0 | 0 | 0 | 0 | 0 | 0 | 0 | 0 | 0 | 0 | 0 | 0 | 0 | 0 | 0 | 0 | 0 | 0.0085675 | 371.75 | 27.66 | 13.44 | 0.35 | 0.15
98 | 68187018 | 68190438 | 64873129 | 1 | 1 | 1 | 2 | 400001 | ТСЭМ Московской обл., 400001, приказ Минстроя России №675/пр от 28.02.2017 № 264/пр | Автомобили бортовые, грузоподъемность до 5 т | 1368 | 1011 | маш.-ч | маш.-ч | 1 | 0 | 1230759911 | 0.125 | 0 | 851.65 | 329.79 | 0 | 0 | 87.17 | 11.6 | 0 | 1 | 9.77 | 28.43 | 1 | 0 | 1 | 1 | 0 | 0 | 0.1 | )*1,25 | 0 | 2 | 68190442 | 1 | 0 | 177 | 0 | 0 | 0 | 0 | 0 | 0 | 0 | 0 | 0 | 0 | 0 | 0 | 0 | 0 | 0 | 0 | 0 | 0 | 0 | 0 | 0 | 0 | 0.085675 | 851.65 | 87.17 | 9.77 | 10.9 | 1.45
98 | 68187018 | 68190438 | 64808516 | 1 | 1 | 1 | 3 | 101-1596 | ТССЦ Московской обл., 101-1596, приказ Минстроя России №675/пр от 28.02.2017 № 254/пр | Шкурка шлифовальная двухслойная с зернистостью 40-25 | 1327 | 1005 | м2 | м2 | 1 | 0 | -1827594923 | 0.84 | 153.3 | 0 | 0 | 0 | 72.31 | 0 | 0 | 0 | 2.12 | 1 | 1 | 1 | 0 | 1 | 0 | 0 | 0 | 0.84 |  | 0 | 2 | 68190443 | 1 | 0 | 178 | 0 | 0 | 0 | 0 | 0 | 0 | 0 | 0 | 0 | 0 | 0 | 0 | 0 | 0 | 0 | 0 | 0 | 0 | 0 | 0 | 0 | 0 | 0.57574 | 153.3 | 72.31 | 2.12 | 60.74 | 0
98 | 68187018 | 68190438 | 64808665 | 1 | 1 | 1 | 3 | 101-1757 | ТССЦ Московской обл., 101-1757, приказ Минстроя России №675/пр от 28.02.2017 № 254/пр | Ветошь | 1346 | 1009 | кг | кг | 1 | 0 | 644139035 | 0.31 | 45.67 | 0 | 0 | 0 | 1.81 | 0 | 0 | 0 | 25.23 | 1 | 1 | 1 | 0 | 1 | 0 | 0 | 0 | 0.31 |  | 0 | 2 | 68190444 | 1 | 0 | 179 | 0 | 0 | 0 | 0 | 0 | 0 | 0 | 0 | 0 | 0 | 0 | 0 | 0 | 0 | 0 | 0 | 0 | 0 | 0 | 0 | 0 | 0 | 0.21247 | 45.67 | 1.81 | 25.23 | 0.56 | 0
98 | 68187018 | 68190438 | 64810078 | 1 | 1 | 1 | 3 | 101-3512 | ТССЦ Московской обл., 101-3512, приказ Минстроя России №675/пр от 28.02.2017 № 254/пр | Краска акриловая ВД-АК 2180, ВГТ | 1348 | 1009 | т | т | 1000 | 0 | 2076838230 | 0.033 | 45882.44 | 0 | 0 | 0 | 4615.94 | 0 | 0 | 0 | 9.94 | 1 | 1 | 1 | 0 | 1 | 0 | 0 | 0 | 0.033 |  | 0 | 2 | 68190445 | 1 | 0 | 180 | 0 | 0 | 0 | 0 | 0 | 0 | 0 | 0 | 0 | 0 | 0 | 0 | 0 | 0 | 0 | 0 | 0 | 0 | 0 | 0 | 0 | 0 | 0.022618 | 45882.44 | 4615.94 | 9.94 | 152.33 | 0
98 | 68187018 | 68190438 | 64810131 | 1 | 1 | 1 | 3 | 101-3585 | ТССЦ Московской обл., 101-3585, приказ Минстроя России №675/пр от 28.02.2017 № 254/пр | Шпатлевка водно-дисперсионная | 1348 | 1009 | т | т | 1000 | 0 | 1268898367 | 0.0055 | 44966.64 | 0 | 0 | 0 | 11927.49 | 0 | 0 | 0 | 3.77 | 1 | 1 | 1 | 0 | 1 | 0 | 0 | 0 | 0.0055 |  | 0 | 2 | 68190446 | 1 | 0 | 181 | 0 | 0 | 0 | 0 | 0 | 0 | 0 | 0 | 0 | 0 | 0 | 0 | 0 | 0 | 0 | 0 | 0 | 0 | 0 | 0 | 0 | 0 | 0.0037697 | 44966.64 | 11927.49 | 3.77 | 65.6 | 0
98 | 68187018 | 68190438 | 64810636 | 1 | 1 | 1 | 3 | 101-4163 | ТССЦ Московской обл., 101-4163, приказ Минстроя России №675/пр от 28.02.2017 № 254/пр | Грунтовка акриловая НОРТЕКС-ГРУНТ | 1346 | 1009 | кг | кг | 1 | 0 | -1042179355 | 22 | 106.06 | 0 | 0 | 0 | 15.26 | 0 | 0 | 0 | 6.95 | 1 | 1 | 1 | 0 | 1 | 0 | 0 | 0 | 22 |  | 0 | 2 | 68190447 | 1 | 0 | 182 | 0 | 0 | 0 | 0 | 0 | 0 | 0 | 0 | 0 | 0 | 0 | 0 | 0 | 0 | 0 | 0 | 0 | 0 | 0 | 0 | 0 | 0 | 15.0788 | 106.06 | 15.26 | 6.95 | 335.72 | 0
133 | 68187018 | 68190505 | 18407150 | 1 | 1 | 1 | 1 | 1-1030-90 |  | Рабочий строитель среднего разряда 3 | 1369 | 1013 | чел.-ч | чел.-ч | 1 | 0 | -931037793 | 71.8 | 0 | 0 | 0 | 8.53 | 0 | 0 | 0 | 8.53 | 1 | 1 | 1 | 1 | 0 | 1 | 0 | 0 | 0 | 71.8 |  | 1 | 2 | 68190506 | 1 | 0 | 183 | 0 | 0 | 0 | 0 | 0 | 0 | 0 | 0 | 0 | 0 | 0 | 0 | 0 | 0 | 0 | 0 | 0 | 0 | 0 | 0 | 0 | 0 | 62.466 | 8.53 | 8.53 | 1 | 612.45 | 0
133 | 68187018 | 68190505 | 64872877 | 1 | 1 | 1 | 2 | 331532 | ТСЭМ Московской обл., 331532, приказ Минстроя России №675/пр от 28.02.2017 № 264/пр | Пила цепная электрическая | 1368 | 1011 | маш.-ч | маш.-ч | 1 | 0 | -1835804875 | 63.5 | 0 | 25.41 | 0 | 0 | 0 | 3.27 | 0 | 0 | 1 | 7.77 | 28.43 | 1 | 0 | 1 | 0 | 0 | 0 | 63.5 |  | 0 | 2 | 68190507 | 1 | 0 | 184 | 0 | 0 | 0 | 0 | 0 | 0 | 0 | 0 | 0 | 0 | 0 | 0 | 0 | 0 | 0 | 0 | 0 | 0 | 0 | 0 | 0 | 0 | 55.245 | 25.41 | 3.27 | 7.77 | 207.65 | 0
133 | 68187018 | 68190505 | 64870747 | 1 | 1 | 1 | 3 | 509-9900 | ТССЦ Московской обл., 509-9900, приказ Минстроя России №675/пр от 28.02.2017 № 258/пр | Строительный мусор | 1348 | 1009 | т | т | 1000 | 0 | 1876412176 | 0.4 | 0 | 0 | 0 | 0 | 0 | 0 | 0 | 0 | 1 | 1 | 1 | 1 | 0 | 0 | 0 | 0 | 0 | 0.4 |  | 0 | 2 | 68190508 | 1 | 0 | 185 | 0 | 0 | 0 | 0 | 0 | 0 | 0 | 0 | 0 | 0 | 0 | 0 | 0 | 0 | 0 | 0 | 0 | 0 | 0 | 0 | 0 | 0 | 0.348 | 0 | 0 | 1 | 0 | 0
135 | 68187018 | 68190511 | 18410280 | 1 | 1 | 1 | 1 | 1-1039-90 |  | Рабочий строитель среднего разряда 3,9 | 1369 | 1013 | чел.-ч | чел.-ч | 1 | 0 | -464685602 | 18.39 | 0 | 0 | 0 | 9.51 | 0 | 0 | 0 | 9.51 | 1 | 1 | 1 | 1 | 0 | 1 | 0 | 0 | 0 | 18.39 |  | 1 | 2 | 68190512 | 1 | 0 | 186 | 0 | 0 | 0 | 0 | 0 | 0 | 0 | 0 | 0 | 0 | 0 | 0 | 0 | 0 | 0 | 0 | 0 | 0 | 0 | 0 | 0 | 0 | 5.517 | 9.51 | 9.51 | 1 | 174.89 | 0
135 | 68187018 | 68190511 | 121548 | 1 | 1 | 1 | 1 | 2 |  | Затраты труда машинистов | 608254 | 1013 | чел.час | чел.час | 1 | 0 | -185737400 | 0.01 | 0 | 0 | 0 | 0 | 0 | 0 | 0 | 0 | 1 | 1 | 1 | 1 | 0 | 1 | 0 | 0 | 0 | 0.01 |  | 2 | 2 | 68190513 | 1 | 0 | 187 | 0 | 0 | 0 | 0 | 0 | 0 | 0 | 0 | 0 | 0 | 0 | 0 | 0 | 0 | 0 | 0 | 0 | 0 | 0 | 0 | 0 | 0 | 0.003 | 0 | 0 | 1 | 0 | 0
135 | 68187018 | 68190511 | 64871408 | 1 | 1 | 1 | 2 | 030954 | ТСЭМ Московской обл., 030954, приказ Минстроя России №675/пр от 28.02.2017 № 264/пр | Подъемники грузоподъемностью до 500 кг одномачтовые, высота подъема 45 м | 1368 | 1011 | маш.-ч | маш.-ч | 1 | 0 | 344519037 | 0.01 | 0 | 399.5 | 383.81 | 0 | 0 | 31.26 | 13.5 | 0 | 1 | 12.78 | 28.43 | 1 | 0 | 1 | 0 | 0 | 0 | 0.01 |  | 0 | 2 | 68190514 | 1 | 0 | 188 | 0 | 0 | 0 | 0 | 0 | 0 | 0 | 0 | 0 | 0 | 0 | 0 | 0 | 0 | 0 | 0 | 0 | 0 | 0 | 0 | 0 | 0 | 0.003 | 399.5 | 31.26 | 12.78 | 0.31 | 0.14
135 | 68187018 | 68190511 | 64872081 | 1 | 1 | 1 | 2 | 134041 | ТСЭМ Московской обл., 134041, приказ Минстроя России №675/пр от 28.02.2017 № 264/пр | Шуруповерт | 1368 | 1011 | маш.-ч | маш.-ч | 1 | 0 | -1937814132 | 6.88 | 0 | 12.45 | 0 | 0 | 0 | 3 | 0 | 0 | 1 | 4.15 | 28.43 | 1 | 0 | 1 | 0 | 0 | 0 | 6.88 |  | 0 | 2 | 68190515 | 1 | 0 | 189 | 0 | 0 | 0 | 0 | 0 | 0 | 0 | 0 | 0 | 0 | 0 | 0 | 0 | 0 | 0 | 0 | 0 | 0 | 0 | 0 | 0 | 0 | 2.064 | 12.45 | 3 | 4.15 | 20.64 | 0
135 | 68187018 | 68190511 | 64872869 | 1 | 1 | 1 | 2 | 331451 | ТСЭМ Московской обл., 331451, приказ Минстроя России №675/пр от 28.02.2017 № 264/пр | Перфораторы электрические | 1368 | 1011 | маш.-ч | маш.-ч | 1 | 0 | -991672839 | 6.88 | 0 | 31.8 | 0 | 0 | 0 | 2.08 | 0 | 0 | 1 | 15.29 | 28.43 | 1 | 0 | 1 | 0 | 0 | 0 | 6.88 |  | 0 | 2 | 68190516 | 1 | 0 | 190 | 0 | 0 | 0 | 0 | 0 | 0 | 0 | 0 | 0 | 0 | 0 | 0 | 0 | 0 | 0 | 0 | 0 | 0 | 0 | 0 | 0 | 0 | 2.064 | 31.8 | 2.08 | 15.29 | 14.31 | 0
135 | 68187018 | 68190511 | 64808418 | 1 | 1 | 1 | 3 | 101-1481 | ТССЦ Московской обл., 101-1481, приказ Минстроя России №675/пр от 28.02.2017 № 254/пр | Шурупы с полукруглой головкой 4x40 мм | 1348 | 1009 | т | т | 1000 | 0 | 546198954 | 0.001 | 94219.4 | 0 | 0 | 0 | 12430 | 0 | 0 | 0 | 7.58 | 1 | 1 | 1 | 0 | 1 | 0 | 0 | 0 | 0.001 |  | 0 | 2 | 68190517 | 1 | 0 | 191 | 0 | 0 | 0 | 0 | 0 | 0 | 0 | 0 | 0 | 0 | 0 | 0 | 0 | 0 | 0 | 0 | 0 | 0 | 0 | 0 | 0 | 0 | 0.0003 | 94219.4 | 12430 | 7.58 | 12.43 | 0
135 | 68187018 | 68190511 | 64809036 | 1 | 1 | 1 | 3 | 101-2202 | ТССЦ Московской обл., 101-2202, приказ Минстроя России №675/пр от 28.02.2017 № 254/пр | Дюбели распорные полиэтиленовые 6х40 мм | 1356 | 1010 | 1000 шт. | 1000 шт. | 1000 | 0 | 1703397329 | 0.3 | 179 | 0 | 0 | 0 | 179 | 0 | 0 | 0 | 1 | 1 | 1 | 1 | 0 | 1 | 0 | 0 | 0 | 0.3 |  | 0 | 2 | 68190518 | 1 | 0 | 192 | 0 | 0 | 0 | 0 | 0 | 0 | 0 | 0 | 0 | 0 | 0 | 0 | 0 | 0 | 0 | 0 | 0 | 0 | 0 | 0 | 0 | 0 | 0.09 | 179 | 179 | 1 | 53.7 | 0
135 | 68187018 | 68190511 | 64864032 | 1 | 1 | 1 | 3 | 509-1845 | ТССЦ Московской обл., 509-1845, приказ Минстроя России №675/пр от 28.02.2017 № 258/пр | Кабель-канал (короб) "Legrand" 50х100 мм | 1308 | 1003 | 100 м | 100 м | 100 | 0 | 2025463815 | 1 | 23716.5 | 0 | 0 | 0 | 7275 | 0 | 0 | 0 | 3.26 | 1 | 1 | 1 | 0 | 0 | 0 | 0 | 0 | 1 |  | 0 | 1 | -1 | 0 | 0 |  | 0 | 0 | 0 | 0 | 0 | 0 | 0 | 0 | 0 | 0 | 0 | 0 | 0 | 0 | 0 | 0 | 0 | 0 | 0 | 0 | 0 | 0 | 0.3 | 23716.5 | 7275 | 3.26 | 7275 | 0
135 | 68187018 | 68190511 | 64870754 | 1 | 1 | 1 | 3 | 999-9950 | ТССЦ Московской обл., 999-9950, приказ Минстроя России №675/пр от 21.09.2015 г. | Вспомогательные ненормируемые материалы (2% от ОЗП) | 1374 | 1013 | РУБ | РУБ | 1 | 0 | -915781824 | 3.5 | 1 | 0 | 0 | 0 | 1 | 0 | 0 | 0 | 1 | 1 | 1 | 1 | 0 | 1 | 0 | 0 | 0 | 3.5 |  | 0 | 2 | 68190519 | 1 | 0 | 193 | 0 | 0 | 0 | 0 | 0 | 0 | 0 | 0 | 0 | 0 | 0 | 0 | 0 | 0 | 0 | 0 | 0 | 0 | 0 | 0 | 0 | 0 | 1.05 | 1 | 1 | 1 | 3.5 | 0
138 | 68187018 | 68190648 | 18410280 | 1 | 1 | 1 | 1 | 1-1039-90 |  | Рабочий строитель среднего разряда 3,9 | 1369 | 1013 | чел.-ч | чел.-ч | 1 | 0 | -464685602 | 16.29 | 0 | 0 | 0 | 9.51 | 0 | 0 | 0 | 9.51 | 1 | 1 | 1 | 1 | 0 | 1 | 0 | 0 | 0 | 16.29 |  | 1 | 2 | 68190649 | 1 | 0 | 194 | 0 | 0 | 0 | 0 | 0 | 0 | 0 | 0 | 0 | 0 | 0 | 0 | 0 | 0 | 0 | 0 | 0 | 0 | 0 | 0 | 0 | 0 | 2.2806 | 9.51 | 9.51 | 1 | 154.92 | 0
138 | 68187018 | 68190648 | 121548 | 1 | 1 | 1 | 1 | 2 |  | Затраты труда машинистов | 608254 | 1013 | чел.час | чел.час | 1 | 0 | -185737400 | 0.01 | 0 | 0 | 0 | 0 | 0 | 0 | 0 | 0 | 1 | 1 | 1 | 1 | 0 | 1 | 0 | 0 | 0 | 0.01 |  | 2 | 2 | 68190650 | 1 | 0 | 195 | 0 | 0 | 0 | 0 | 0 | 0 | 0 | 0 | 0 | 0 | 0 | 0 | 0 | 0 | 0 | 0 | 0 | 0 | 0 | 0 | 0 | 0 | 0.0014 | 0 | 0 | 1 | 0 | 0
138 | 68187018 | 68190648 | 64871408 | 1 | 1 | 1 | 2 | 030954 | ТСЭМ Московской обл., 030954, приказ Минстроя России №675/пр от 28.02.2017 № 264/пр | Подъемники грузоподъемностью до 500 кг одномачтовые, высота подъема 45 м | 1368 | 1011 | маш.-ч | маш.-ч | 1 | 0 | 344519037 | 0.01 | 0 | 399.5 | 383.81 | 0 | 0 | 31.26 | 13.5 | 0 | 1 | 12.78 | 28.43 | 1 | 0 | 1 | 0 | 0 | 0 | 0.01 |  | 0 | 2 | 68190651 | 1 | 0 | 196 | 0 | 0 | 0 | 0 | 0 | 0 | 0 | 0 | 0 | 0 | 0 | 0 | 0 | 0 | 0 | 0 | 0 | 0 | 0 | 0 | 0 | 0 | 0.0014 | 399.5 | 31.26 | 12.78 | 0.31 | 0.14
138 | 68187018 | 68190648 | 64872081 | 1 | 1 | 1 | 2 | 134041 | ТСЭМ Московской обл., 134041, приказ Минстроя России №675/пр от 28.02.2017 № 264/пр | Шуруповерт | 1368 | 1011 | маш.-ч | маш.-ч | 1 | 0 | -1937814132 | 6.08 | 0 | 12.45 | 0 | 0 | 0 | 3 | 0 | 0 | 1 | 4.15 | 28.43 | 1 | 0 | 1 | 0 | 0 | 0 | 6.08 |  | 0 | 2 | 68190652 | 1 | 0 | 197 | 0 | 0 | 0 | 0 | 0 | 0 | 0 | 0 | 0 | 0 | 0 | 0 | 0 | 0 | 0 | 0 | 0 | 0 | 0 | 0 | 0 | 0 | 0.8512 | 12.45 | 3 | 4.15 | 18.24 | 0
138 | 68187018 | 68190648 | 64872869 | 1 | 1 | 1 | 2 | 331451 | ТСЭМ Московской обл., 331451, приказ Минстроя России №675/пр от 28.02.2017 № 264/пр | Перфораторы электрические | 1368 | 1011 | маш.-ч | маш.-ч | 1 | 0 | -991672839 | 6.08 | 0 | 31.8 | 0 | 0 | 0 | 2.08 | 0 | 0 | 1 | 15.29 | 28.43 | 1 | 0 | 1 | 0 | 0 | 0 | 6.08 |  | 0 | 2 | 68190653 | 1 | 0 | 198 | 0 | 0 | 0 | 0 | 0 | 0 | 0 | 0 | 0 | 0 | 0 | 0 | 0 | 0 | 0 | 0 | 0 | 0 | 0 | 0 | 0 | 0 | 0.8512 | 31.8 | 2.08 | 15.29 | 12.65 | 0
138 | 68187018 | 68190648 | 64808418 | 1 | 1 | 1 | 3 | 101-1481 | ТССЦ Московской обл., 101-1481, приказ Минстроя России №675/пр от 28.02.2017 № 254/пр | Шурупы с полукруглой головкой 4x40 мм | 1348 | 1009 | т | т | 1000 | 0 | 546198954 | 0.001 | 94219.4 | 0 | 0 | 0 | 12430 | 0 | 0 | 0 | 7.58 | 1 | 1 | 1 | 0 | 1 | 0 | 0 | 0 | 0.001 |  | 0 | 2 | 68190654 | 1 | 0 | 199 | 0 | 0 | 0 | 0 | 0 | 0 | 0 | 0 | 0 | 0 | 0 | 0 | 0 | 0 | 0 | 0 | 0 | 0 | 0 | 0 | 0 | 0 | 0.00014 | 94219.4 | 12430 | 7.58 | 12.43 | 0
138 | 68187018 | 68190648 | 64809036 | 1 | 1 | 1 | 3 | 101-2202 | ТССЦ Московской обл., 101-2202, приказ Минстроя России №675/пр от 28.02.2017 № 254/пр | Дюбели распорные полиэтиленовые 6х40 мм | 1356 | 1010 | 1000 шт. | 1000 шт. | 1000 | 0 | 1703397329 | 0.2 | 179 | 0 | 0 | 0 | 179 | 0 | 0 | 0 | 1 | 1 | 1 | 1 | 0 | 1 | 0 | 0 | 0 | 0.2 |  | 0 | 2 | 68190655 | 1 | 0 | 200 | 0 | 0 | 0 | 0 | 0 | 0 | 0 | 0 | 0 | 0 | 0 | 0 | 0 | 0 | 0 | 0 | 0 | 0 | 0 | 0 | 0 | 0 | 0.028 | 179 | 179 | 1 | 35.8 | 0
138 | 68187018 | 68190648 | 64864028 | 1 | 1 | 1 | 3 | 509-1841 | ТССЦ Московской обл., 509-1841, приказ Минстроя России №675/пр от 28.02.2017 № 258/пр | Кабель-канал (короб) "Legrand" 20х12,5 мм | 1308 | 1003 | 100 м | 100 м | 100 | 0 | -343119207 | 1 | 5772.46 | 0 | 0 | 0 | 727.01 | 0 | 0 | 0 | 7.94 | 1 | 1 | 1 | 0 | 0 | 0 | 0 | 0 | 1 |  | 0 | 1 | -1 | 0 | 0 |  | 0 | 0 | 0 | 0 | 0 | 0 | 0 | 0 | 0 | 0 | 0 | 0 | 0 | 0 | 0 | 0 | 0 | 0 | 0 | 0 | 0 | 0 | 0.14 | 5772.46 | 727.01 | 7.94 | 727.01 | 0
138 | 68187018 | 68190648 | 64870754 | 1 | 1 | 1 | 3 | 999-9950 | ТССЦ Московской обл., 999-9950, приказ Минстроя России №675/пр от 21.09.2015 г. | Вспомогательные ненормируемые материалы (2% от ОЗП) | 1374 | 1013 | РУБ | РУБ | 1 | 0 | -915781824 | 3.1 | 1 | 0 | 0 | 0 | 1 | 0 | 0 | 0 | 1 | 1 | 1 | 1 | 0 | 1 | 0 | 0 | 0 | 3.1 |  | 0 | 2 | 68190656 | 1 | 0 | 201 | 0 | 0 | 0 | 0 | 0 | 0 | 0 | 0 | 0 | 0 | 0 | 0 | 0 | 0 | 0 | 0 | 0 | 0 | 0 | 0 | 0 | 0 | 0.434 | 1 | 1 | 1 | 3.1 | 0
140 | 68187018 | 68191314 | 29361034 | 1 | 1 | 1 | 1 | 1-2038-90 |  | Рабочий монтажник среднего разряда 3,8 | 1369 | 1013 | чел.-ч | чел.-ч | 1 | 0 | 184923391 | 19.04 | 0 | 0 | 0 | 9.4 | 0 | 0 | 0 | 9.4 | 1 | 1 | 1 | 1 | 0 | 1 | 0 | 0 | 0 | 19.04 |  | 1 | 2 | 68191315 | 1 | 0 | 202 | 0 | 0 | 0 | 0 | 0 | 0 | 0 | 0 | 0 | 0 | 0 | 0 | 0 | 0 | 0 | 0 | 0 | 0 | 0 | 0 | 0 | 0 | 34.272 | 9.4 | 9.4 | 1 | 178.98 | 0
140 | 68187018 | 68191314 | 121548 | 1 | 1 | 1 | 1 | 2 |  | Затраты труда машинистов | 608254 | 1013 | чел.час | чел.час | 1 | 0 | -185737400 | 0.09 | 0 | 0 | 0 | 0 | 0 | 0 | 0 | 0 | 1 | 1 | 1 | 1 | 0 | 1 | 0 | 0 | 0 | 0.09 |  | 2 | 2 | 68191316 | 1 | 0 | 203 | 0 | 0 | 0 | 0 | 0 | 0 | 0 | 0 | 0 | 0 | 0 | 0 | 0 | 0 | 0 | 0 | 0 | 0 | 0 | 0 | 0 | 0 | 0.162 | 0 | 0 | 1 | 0 | 0
140 | 68187018 | 68191314 | 64871266 | 1 | 1 | 1 | 2 | 021102 | ТСЭМ Московской обл., 021102, приказ Минстроя России №675/пр от 28.02.2017 № 264/пр | Краны на автомобильном ходу при работе на монтаже технологического оборудования 10 т | 1368 | 1011 | маш.-ч | маш.-ч | 1 | 0 | 783836208 | 0.09 | 0 | 1012.57 | 383.81 | 0 | 0 | 134.65 | 13.5 | 0 | 1 | 7.52 | 28.43 | 1 | 0 | 1 | 0 | 0 | 0 | 0.09 |  | 0 | 2 | 68191317 | 1 | 0 | 204 | 0 | 0 | 0 | 0 | 0 | 0 | 0 | 0 | 0 | 0 | 0 | 0 | 0 | 0 | 0 | 0 | 0 | 0 | 0 | 0 | 0 | 0 | 0.162 | 1012.57 | 134.65 | 7.52 | 12.12 | 1.22
140 | 68187018 | 68191314 | 64871481 | 1 | 1 | 1 | 2 | 040502 | ТСЭМ Московской обл., 040502, приказ Минстроя России №675/пр от 28.02.2017 № 264/пр | Установки для сварки ручной дуговой (постоянного тока) | 1368 | 1011 | маш.-ч | маш.-ч | 1 | 0 | 1474986261 | 2.16 | 0 | 56.7 | 0 | 0 | 0 | 8.1 | 0 | 0 | 1 | 7 | 28.43 | 1 | 0 | 1 | 0 | 0 | 0 | 2.16 |  | 0 | 2 | 68191318 | 1 | 0 | 205 | 0 | 0 | 0 | 0 | 0 | 0 | 0 | 0 | 0 | 0 | 0 | 0 | 0 | 0 | 0 | 0 | 0 | 0 | 0 | 0 | 0 | 0 | 3.888 | 56.7 | 8.1 | 7 | 17.5 | 0
140 | 68187018 | 68191314 | 64872869 | 1 | 1 | 1 | 2 | 331451 | ТСЭМ Московской обл., 331451, приказ Минстроя России №675/пр от 28.02.2017 № 264/пр | Перфораторы электрические | 1368 | 1011 | маш.-ч | маш.-ч | 1 | 0 | -991672839 | 3.87 | 0 | 31.8 | 0 | 0 | 0 | 2.08 | 0 | 0 | 1 | 15.29 | 28.43 | 1 | 0 | 1 | 0 | 0 | 0 | 3.87 |  | 0 | 2 | 68191319 | 1 | 0 | 206 | 0 | 0 | 0 | 0 | 0 | 0 | 0 | 0 | 0 | 0 | 0 | 0 | 0 | 0 | 0 | 0 | 0 | 0 | 0 | 0 | 0 | 0 | 6.966 | 31.8 | 2.08 | 15.29 | 8.05 | 0
140 | 68187018 | 68191314 | 64873129 | 1 | 1 | 1 | 2 | 400001 | ТСЭМ Московской обл., 400001, приказ Минстроя России №675/пр от 28.02.2017 № 264/пр | Автомобили бортовые, грузоподъемность до 5 т | 1368 | 1011 | маш.-ч | маш.-ч | 1 | 0 | 1230759911 | 0.09 | 0 | 851.65 | 329.79 | 0 | 0 | 87.17 | 11.6 | 0 | 1 | 9.77 | 28.43 | 1 | 0 | 1 | 0 | 0 | 0 | 0.09 |  | 0 | 2 | 68191320 | 1 | 0 | 207 | 0 | 0 | 0 | 0 | 0 | 0 | 0 | 0 | 0 | 0 | 0 | 0 | 0 | 0 | 0 | 0 | 0 | 0 | 0 | 0 | 0 | 0 | 0.162 | 851.65 | 87.17 | 9.77 | 7.85 | 1.04
140 | 68187018 | 68191314 | 64808809 | 1 | 1 | 1 | 3 | 101-1924 | ТССЦ Московской обл., 101-1924, приказ Минстроя России №675/пр от 28.02.2017 № 254/пр | Электроды диаметром 4 мм Э42А | 1346 | 1009 | кг | кг | 1 | 0 | -1805966371 | 0.96 | 93.59 | 0 | 0 | 0 | 14.31 | 0 | 0 | 0 | 6.54 | 1 | 1 | 1 | 0 | 1 | 0 | 0 | 0 | 0.96 |  | 0 | 2 | 68191321 | 1 | 0 | 208 | 0 | 0 | 0 | 0 | 0 | 0 | 0 | 0 | 0 | 0 | 0 | 0 | 0 | 0 | 0 | 0 | 0 | 0 | 0 | 0 | 0 | 0 | 1.728 | 93.59 | 14.31 | 6.54 | 13.74 | 0
140 | 68187018 | 68191314 | 64816269 | 1 | 1 | 1 | 3 | 103-1177 | ТССЦ Московской обл., 103-1177, приказ Минстроя России №675/пр от 28.02.2017 № 254/пр | Клипса для крепежа гофротрубы, диаметром 16 мм | 1358 | 1010 | 10 шт. | 10 шт. | 10 | 0 | -1586291866 | 10 | 26.52 | 0 | 0 | 0 | 1.9 | 0 | 0 | 0 | 13.96 | 1 | 1 | 1 | 0 | 0 | 0 | 0 | 0 | 10 |  | 0 | 1 | -1 | 0 | 0 |  | 0 | 0 | 0 | 0 | 0 | 0 | 0 | 0 | 0 | 0 | 0 | 0 | 0 | 0 | 0 | 0 | 0 | 0 | 0 | 0 | 0 | 0 | 18 | 26.52 | 1.9 | 13.96 | 19 | 0
140 | 68187018 | 68191314 | 64817460 | 1 | 1 | 1 | 3 | 103-2412 | ТССЦ Московской обл., 103-2412, приказ Минстроя России №675/пр от 28.02.2017 № 254/пр | Трубы гибкие гофрированные легкие из самозатухающего ПВХ (IP55) серии FL, с зондом, диаметром 16 мм | 1302 | 1003 | 10 м | 10 м | 10 | 0 | -382256448 | 10.2 | 55.84 | 0 | 0 | 0 | 16.82 | 0 | 0 | 0 | 3.32 | 1 | 1 | 1 | 0 | 0 | 0 | 0 | 0 | 10.2 |  | 0 | 1 | -1 | 0 | 0 |  | 0 | 0 | 0 | 0 | 0 | 0 | 0 | 0 | 0 | 0 | 0 | 0 | 0 | 0 | 0 | 0 | 0 | 0 | 0 | 0 | 0 | 0 | 18.36 | 55.84 | 16.82 | 3.32 | 171.56 | 0
140 | 68187018 | 68191314 | 64822443 | 1 | 1 | 1 | 3 | 113-8040 | ТССЦ Московской обл., 113-8040, приказ Минстроя России №675/пр от 28.02.2017 № 254/пр | Клей БМК-5к | 1346 | 1009 | кг | кг | 1 | 0 | 235445729 | 0.2 | 66.68 | 0 | 0 | 0 | 34.02 | 0 | 0 | 0 | 1.96 | 1 | 1 | 1 | 0 | 1 | 0 | 0 | 0 | 0.2 |  | 0 | 2 | 68191322 | 1 | 0 | 209 | 0 | 0 | 0 | 0 | 0 | 0 | 0 | 0 | 0 | 0 | 0 | 0 | 0 | 0 | 0 | 0 | 0 | 0 | 0 | 0 | 0 | 0 | 0.36 | 66.68 | 34.02 | 1.96 | 6.8 | 0
140 | 68187018 | 68191314 | 64870754 | 1 | 1 | 1 | 3 | 999-9950 | ТССЦ Московской обл., 999-9950, приказ Минстроя России №675/пр от 21.09.2015 г. | Вспомогательные ненормируемые материалы (2% от ОЗП) | 1374 | 1013 | РУБ | РУБ | 1 | 0 | -915781824 | 3.58 | 1 | 0 | 0 | 0 | 1 | 0 | 0 | 0 | 1 | 1 | 1 | 1 | 0 | 1 | 0 | 0 | 0 | 3.58 |  | 0 | 2 | 68191323 | 1 | 0 | 210 | 0 | 0 | 0 | 0 | 0 | 0 | 0 | 0 | 0 | 0 | 0 | 0 | 0 | 0 | 0 | 0 | 0 | 0 | 0 | 0 | 0 | 0 | 6.444 | 1 | 1 | 1 | 3.58 | 0
143 | 68187018 | 68191346 | 29361034 | 1 | 1 | 1 | 1 | 1-2038-90 |  | Рабочий монтажник среднего разряда 3,8 | 1369 | 1013 | чел.-ч | чел.-ч | 1 | 0 | 184923391 | 5.39 | 0 | 0 | 0 | 9.4 | 0 | 0 | 0 | 9.4 | 1 | 1 | 1 | 1 | 0 | 1 | 0 | 0 | 0 | 5.39 |  | 1 | 2 | 68191347 | 1 | 0 | 211 | 0 | 0 | 0 | 0 | 0 | 0 | 0 | 0 | 0 | 0 | 0 | 0 | 0 | 0 | 0 | 0 | 0 | 0 | 0 | 0 | 0 | 0 | 9.702 | 9.4 | 9.4 | 1 | 50.67 | 0
143 | 68187018 | 68191346 | 121548 | 1 | 1 | 1 | 1 | 2 |  | Затраты труда машинистов | 608254 | 1013 | чел.час | чел.час | 1 | 0 | -185737400 | 0.02 | 0 | 0 | 0 | 0 | 0 | 0 | 0 | 0 | 1 | 1 | 1 | 1 | 0 | 1 | 0 | 0 | 0 | 0.02 |  | 2 | 2 | 68191348 | 1 | 0 | 212 | 0 | 0 | 0 | 0 | 0 | 0 | 0 | 0 | 0 | 0 | 0 | 0 | 0 | 0 | 0 | 0 | 0 | 0 | 0 | 0 | 0 | 0 | 0.036 | 0 | 0 | 1 | 0 | 0
143 | 68187018 | 68191346 | 64871266 | 1 | 1 | 1 | 2 | 021102 | ТСЭМ Московской обл., 021102, приказ Минстроя России №675/пр от 28.02.2017 № 264/пр | Краны на автомобильном ходу при работе на монтаже технологического оборудования 10 т | 1368 | 1011 | маш.-ч | маш.-ч | 1 | 0 | 783836208 | 0.02 | 0 | 1012.57 | 383.81 | 0 | 0 | 134.65 | 13.5 | 0 | 1 | 7.52 | 28.43 | 1 | 0 | 1 | 0 | 0 | 0 | 0.02 |  | 0 | 2 | 68191349 | 1 | 0 | 213 | 0 | 0 | 0 | 0 | 0 | 0 | 0 | 0 | 0 | 0 | 0 | 0 | 0 | 0 | 0 | 0 | 0 | 0 | 0 | 0 | 0 | 0 | 0.036 | 1012.57 | 134.65 | 7.52 | 2.69 | 0.27
143 | 68187018 | 68191346 | 64873129 | 1 | 1 | 1 | 2 | 400001 | ТСЭМ Московской обл., 400001, приказ Минстроя России №675/пр от 28.02.2017 № 264/пр | Автомобили бортовые, грузоподъемность до 5 т | 1368 | 1011 | маш.-ч | маш.-ч | 1 | 0 | 1230759911 | 0.02 | 0 | 851.65 | 329.79 | 0 | 0 | 87.17 | 11.6 | 0 | 1 | 9.77 | 28.43 | 1 | 0 | 1 | 0 | 0 | 0 | 0.02 |  | 0 | 2 | 68191350 | 1 | 0 | 214 | 0 | 0 | 0 | 0 | 0 | 0 | 0 | 0 | 0 | 0 | 0 | 0 | 0 | 0 | 0 | 0 | 0 | 0 | 0 | 0 | 0 | 0 | 0.036 | 851.65 | 87.17 | 9.77 | 1.74 | 0.23
143 | 68187018 | 68191346 | 64808671 | 1 | 1 | 1 | 3 | 101-1764 | ТССЦ Московской обл., 101-1764, приказ Минстроя России №675/пр от 28.02.2017 № 254/пр | Тальк молотый, сорт I | 1348 | 1009 | т | т | 1000 | 0 | -834843177 | 0.0006 | 17217.29 | 0 | 0 | 0 | 1820.01 | 0 | 0 | 0 | 9.46 | 1 | 1 | 1 | 0 | 1 | 0 | 0 | 0 | 0.0006 |  | 0 | 2 | 68191351 | 1 | 0 | 215 | 0 | 0 | 0 | 0 | 0 | 0 | 0 | 0 | 0 | 0 | 0 | 0 | 0 | 0 | 0 | 0 | 0 | 0 | 0 | 0 | 0 | 0 | 0.00108 | 17217.29 | 1820.01 | 9.46 | 1.09 | 0
143 | 68187018 | 68191346 | 64808986 | 1 | 1 | 1 | 3 | 101-2143 | ТССЦ Московской обл., 101-2143, приказ Минстроя России №675/пр от 28.02.2017 № 254/пр | Краска | 1346 | 1009 | кг | кг | 1 | 0 | -1768004575 | 0.02 | 63.36 | 0 | 0 | 0 | 28.67 | 0 | 0 | 0 | 2.21 | 1 | 1 | 1 | 0 | 1 | 0 | 0 | 0 | 0.02 |  | 0 | 2 | 68191352 | 1 | 0 | 216 | 0 | 0 | 0 | 0 | 0 | 0 | 0 | 0 | 0 | 0 | 0 | 0 | 0 | 0 | 0 | 0 | 0 | 0 | 0 | 0 | 0 | 0 | 0.036 | 63.36 | 28.67 | 2.21 | 0.57 | 0
143 | 68187018 | 68191346 | 64809290 | 1 | 1 | 1 | 3 | 101-2499 | ТССЦ Московской обл., 101-2499, приказ Минстроя России №675/пр от 28.02.2017 № 254/пр | Лента изоляционная прорезиненная односторонняя ширина 20 мм, толщина 0,25-0,35 мм | 1346 | 1009 | кг | кг | 1 | 0 | -1294780295 | 0.16 | 99.74 | 0 | 0 | 0 | 30.5 | 0 | 0 | 0 | 3.27 | 1 | 1 | 1 | 0 | 1 | 0 | 0 | 0 | 0.16 |  | 0 | 2 | 68191353 | 1 | 0 | 217 | 0 | 0 | 0 | 0 | 0 | 0 | 0 | 0 | 0 | 0 | 0 | 0 | 0 | 0 | 0 | 0 | 0 | 0 | 0 | 0 | 0 | 0 | 0.288 | 99.74 | 30.5 | 3.27 | 4.88 | 0
143 | 68187018 | 68191346 | 64862990 | 1 | 1 | 1 | 3 | 509-0778 | ТССЦ Московской обл., 509-0778, приказ Минстроя России №675/пр от 28.02.2017 № 258/пр | Втулки В22 | 1356 | 1010 | 1000 шт. | 1000 шт. | 1000 | 0 | 2016061969 | 0.0122 | 1007.06 | 0 | 0 | 0 | 78.8 | 0 | 0 | 0 | 12.78 | 1 | 1 | 1 | 0 | 1 | 0 | 0 | 0 | 0.0122 |  | 0 | 2 | 68191354 | 1 | 0 | 218 | 0 | 0 | 0 | 0 | 0 | 0 | 0 | 0 | 0 | 0 | 0 | 0 | 0 | 0 | 0 | 0 | 0 | 0 | 0 | 0 | 0 | 0 | 0.02196 | 1007.06 | 78.8 | 12.78 | 0.96 | 0
143 | 68187018 | 68191346 | 64863842 | 1 | 1 | 1 | 3 | 509-1652 | ТССЦ Московской обл., 509-1652, приказ Минстроя России №675/пр от 28.02.2017 № 258/пр | Гильза кабельная медная ГМ 6 | 1355 | 1010 | 100 шт. | 100 шт. | 100 | 0 | -1963595095 | 0.05 | 406.56 | 0 | 0 | 0 | 112 | 0 | 0 | 0 | 3.63 | 1 | 1 | 1 | 0 | 1 | 0 | 0 | 0 | 0.05 |  | 0 | 2 | 68191355 | 1 | 0 | 219 | 0 | 0 | 0 | 0 | 0 | 0 | 0 | 0 | 0 | 0 | 0 | 0 | 0 | 0 | 0 | 0 | 0 | 0 | 0 | 0 | 0 | 0 | 0.09 | 406.56 | 112 | 3.63 | 5.6 | 0
143 | 68187018 | 68191346 | 64870754 | 1 | 1 | 1 | 3 | 999-9950 | ТССЦ Московской обл., 999-9950, приказ Минстроя России №675/пр от 21.09.2015 г. | Вспомогательные ненормируемые материалы (2% от ОЗП) | 1374 | 1013 | РУБ | РУБ | 1 | 0 | -915781824 | 1.01 | 1 | 0 | 0 | 0 | 1 | 0 | 0 | 0 | 1 | 1 | 1 | 1 | 0 | 1 | 0 | 0 | 0 | 1.01 |  | 0 | 2 | 68191356 | 1 | 0 | 220 | 0 | 0 | 0 | 0 | 0 | 0 | 0 | 0 | 0 | 0 | 0 | 0 | 0 | 0 | 0 | 0 | 0 | 0 | 0 | 0 | 0 | 0 | 1.818 | 1 | 1 | 1 | 1.01 | 0
144 | 68187018 | 68191357 | 29361034 | 1 | 1 | 1 | 1 | 1-2038-90 |  | Рабочий монтажник среднего разряда 3,8 | 1369 | 1013 | чел.-ч | чел.-ч | 1 | 0 | 184923391 | 2.82 | 0 | 0 | 0 | 9.4 | 0 | 0 | 0 | 9.4 | 1 | 1 | 1 | 1 | 0 | 1 | 0 | 0 | 0 | 2.82 |  | 1 | 2 | 68191366 | 1 | 0 | 221 | 0 | 0 | 0 | 0 | 0 | 0 | 0 | 0 | 0 | 0 | 0 | 0 | 0 | 0 | 0 | 0 | 0 | 0 | 0 | 0 | 0 | 0 | 6.8808 | 9.4 | 9.4 | 1 | 26.51 | 0
144 | 68187018 | 68191357 | 121548 | 1 | 1 | 1 | 1 | 2 |  | Затраты труда машинистов | 608254 | 1013 | чел.час | чел.час | 1 | 0 | -185737400 | 0.01 | 0 | 0 | 0 | 0 | 0 | 0 | 0 | 0 | 1 | 1 | 1 | 1 | 0 | 1 | 0 | 0 | 0 | 0.01 |  | 2 | 2 | 68191367 | 1 | 0 | 222 | 0 | 0 | 0 | 0 | 0 | 0 | 0 | 0 | 0 | 0 | 0 | 0 | 0 | 0 | 0 | 0 | 0 | 0 | 0 | 0 | 0 | 0 | 0.0244 | 0 | 0 | 1 | 0 | 0
144 | 68187018 | 68191357 | 64871266 | 1 | 1 | 1 | 2 | 021102 | ТСЭМ Московской обл., 021102, приказ Минстроя России №675/пр от 28.02.2017 № 264/пр | Краны на автомобильном ходу при работе на монтаже технологического оборудования 10 т | 1368 | 1011 | маш.-ч | маш.-ч | 1 | 0 | 783836208 | 0.01 | 0 | 1012.57 | 383.81 | 0 | 0 | 134.65 | 13.5 | 0 | 1 | 7.52 | 28.43 | 1 | 0 | 1 | 0 | 0 | 0 | 0.01 |  | 0 | 2 | 68191368 | 1 | 0 | 223 | 0 | 0 | 0 | 0 | 0 | 0 | 0 | 0 | 0 | 0 | 0 | 0 | 0 | 0 | 0 | 0 | 0 | 0 | 0 | 0 | 0 | 0 | 0.0244 | 1012.57 | 134.65 | 7.52 | 1.35 | 0.14
144 | 68187018 | 68191357 | 64873129 | 1 | 1 | 1 | 2 | 400001 | ТСЭМ Московской обл., 400001, приказ Минстроя России №675/пр от 28.02.2017 № 264/пр | Автомобили бортовые, грузоподъемность до 5 т | 1368 | 1011 | маш.-ч | маш.-ч | 1 | 0 | 1230759911 | 0.01 | 0 | 851.65 | 329.79 | 0 | 0 | 87.17 | 11.6 | 0 | 1 | 9.77 | 28.43 | 1 | 0 | 1 | 0 | 0 | 0 | 0.01 |  | 0 | 2 | 68191369 | 1 | 0 | 224 | 0 | 0 | 0 | 0 | 0 | 0 | 0 | 0 | 0 | 0 | 0 | 0 | 0 | 0 | 0 | 0 | 0 | 0 | 0 | 0 | 0 | 0 | 0.0244 | 851.65 | 87.17 | 9.77 | 0.87 | 0.12
144 | 68187018 | 68191357 | 64808986 | 1 | 1 | 1 | 3 | 101-2143 | ТССЦ Московской обл., 101-2143, приказ Минстроя России №675/пр от 28.02.2017 № 254/пр | Краска | 1346 | 1009 | кг | кг | 1 | 0 | -1768004575 | 0.05 | 63.36 | 0 | 0 | 0 | 28.67 | 0 | 0 | 0 | 2.21 | 1 | 1 | 1 | 0 | 1 | 0 | 0 | 0 | 0.05 |  | 0 | 2 | 68191370 | 1 | 0 | 225 | 0 | 0 | 0 | 0 | 0 | 0 | 0 | 0 | 0 | 0 | 0 | 0 | 0 | 0 | 0 | 0 | 0 | 0 | 0 | 0 | 0 | 0 | 0.122 | 63.36 | 28.67 | 2.21 | 1.43 | 0
144 | 68187018 | 68191357 | 64809271 | 1 | 1 | 1 | 3 | 101-2478 | ТССЦ Московской обл., 101-2478, приказ Минстроя России №675/пр от 28.02.2017 № 254/пр | Лента К226 | 1308 | 1003 | 100 м | 100 м | 100 | 0 | 611857035 | 0.05 | 539.21 | 0 | 0 | 0 | 120.36 | 0 | 0 | 0 | 4.48 | 1 | 1 | 1 | 0 | 1 | 0 | 0 | 0 | 0.05 |  | 0 | 2 | 68191371 | 1 | 0 | 226 | 0 | 0 | 0 | 0 | 0 | 0 | 0 | 0 | 0 | 0 | 0 | 0 | 0 | 0 | 0 | 0 | 0 | 0 | 0 | 0 | 0 | 0 | 0.122 | 539.21 | 120.36 | 4.48 | 6.02 | 0
144 | 68187018 | 68191357 | 64809290 | 1 | 1 | 1 | 3 | 101-2499 | ТССЦ Московской обл., 101-2499, приказ Минстроя России №675/пр от 28.02.2017 № 254/пр | Лента изоляционная прорезиненная односторонняя ширина 20 мм, толщина 0,25-0,35 мм | 1346 | 1009 | кг | кг | 1 | 0 | -1294780295 | 0.16 | 99.74 | 0 | 0 | 0 | 30.5 | 0 | 0 | 0 | 3.27 | 1 | 1 | 1 | 0 | 1 | 0 | 0 | 0 | 0.16 |  | 0 | 2 | 68191372 | 1 | 0 | 227 | 0 | 0 | 0 | 0 | 0 | 0 | 0 | 0 | 0 | 0 | 0 | 0 | 0 | 0 | 0 | 0 | 0 | 0 | 0 | 0 | 0 | 0 | 0.3904 | 99.74 | 30.5 | 3.27 | 4.88 | 0
144 | 68187018 | 68191357 | 64870754 | 1 | 1 | 1 | 3 | 999-9950 | ТССЦ Московской обл., 999-9950, приказ Минстроя России №675/пр от 21.09.2015 г. | Вспомогательные ненормируемые материалы (2% от ОЗП) | 1374 | 1013 | РУБ | РУБ | 1 | 0 | -915781824 | 0.53 | 1 | 0 | 0 | 0 | 1 | 0 | 0 | 0 | 1 | 1 | 1 | 1 | 0 | 1 | 0 | 0 | 0 | 0.53 |  | 0 | 2 | 68191373 | 1 | 0 | 228 | 0 | 0 | 0 | 0 | 0 | 0 | 0 | 0 | 0 | 0 | 0 | 0 | 0 | 0 | 0 | 0 | 0 | 0 | 0 | 0 | 0 | 0 | 1.2932 | 1 | 1 | 1 | 0.53 | 0
146 | 68187018 | 68191413 | 29364679 | 1 | 1 | 1 | 1 | 1-2042-90 |  | Рабочий монтажник среднего разряда 4,2 | 1369 | 1013 | чел.-ч | чел.-ч | 1 | 0 | 931378261 | 30.48 | 0 | 0 | 0 | 9.92 | 0 | 0 | 0 | 9.92 | 1 | 1 | 1 | 1 | 0 | 1 | 0 | 0 | 0 | 30.48 |  | 1 | 2 | 68191414 | 1 | 0 | 229 | 0 | 0 | 0 | 0 | 0 | 0 | 0 | 0 | 0 | 0 | 0 | 0 | 0 | 0 | 0 | 0 | 0 | 0 | 0 | 0 | 0 | 0 | 26.5176 | 9.92 | 9.92 | 1 | 302.36 | 0
146 | 68187018 | 68191413 | 121548 | 1 | 1 | 1 | 1 | 2 |  | Затраты труда машинистов | 608254 | 1013 | чел.час | чел.час | 1 | 0 | -185737400 | 0.03 | 0 | 0 | 0 | 0 | 0 | 0 | 0 | 0 | 1 | 1 | 1 | 1 | 0 | 1 | 0 | 0 | 0 | 0.03 |  | 2 | 2 | 68191415 | 1 | 0 | 230 | 0 | 0 | 0 | 0 | 0 | 0 | 0 | 0 | 0 | 0 | 0 | 0 | 0 | 0 | 0 | 0 | 0 | 0 | 0 | 0 | 0 | 0 | 0.0261 | 0 | 0 | 1 | 0 | 0
146 | 68187018 | 68191413 | 64871266 | 1 | 1 | 1 | 2 | 021102 | ТСЭМ Московской обл., 021102, приказ Минстроя России №675/пр от 28.02.2017 № 264/пр | Краны на автомобильном ходу при работе на монтаже технологического оборудования 10 т | 1368 | 1011 | маш.-ч | маш.-ч | 1 | 0 | 783836208 | 0.03 | 0 | 1012.57 | 383.81 | 0 | 0 | 134.65 | 13.5 | 0 | 1 | 7.52 | 28.43 | 1 | 0 | 1 | 0 | 0 | 0 | 0.03 |  | 0 | 2 | 68191416 | 1 | 0 | 231 | 0 | 0 | 0 | 0 | 0 | 0 | 0 | 0 | 0 | 0 | 0 | 0 | 0 | 0 | 0 | 0 | 0 | 0 | 0 | 0 | 0 | 0 | 0.0261 | 1012.57 | 134.65 | 7.52 | 4.04 | 0.41
146 | 68187018 | 68191413 | 64873129 | 1 | 1 | 1 | 2 | 400001 | ТСЭМ Московской обл., 400001, приказ Минстроя России №675/пр от 28.02.2017 № 264/пр | Автомобили бортовые, грузоподъемность до 5 т | 1368 | 1011 | маш.-ч | маш.-ч | 1 | 0 | 1230759911 | 0.02 | 0 | 851.65 | 329.79 | 0 | 0 | 87.17 | 11.6 | 0 | 1 | 9.77 | 28.43 | 1 | 0 | 1 | 0 | 0 | 0 | 0.02 |  | 0 | 2 | 68191417 | 1 | 0 | 232 | 0 | 0 | 0 | 0 | 0 | 0 | 0 | 0 | 0 | 0 | 0 | 0 | 0 | 0 | 0 | 0 | 0 | 0 | 0 | 0 | 0 | 0 | 0.0174 | 851.65 | 87.17 | 9.77 | 1.74 | 0.23
146 | 68187018 | 68191413 | 64808847 | 1 | 1 | 1 | 3 | 101-1977 | ТССЦ Московской обл., 101-1977, приказ Минстроя России №675/пр от 28.02.2017 № 254/пр | Болты с гайками и шайбами строительные | 1346 | 1009 | кг | кг | 1 | 0 | 30920770 | 1.5 | 78.29 | 0 | 0 | 0 | 9.04 | 0 | 0 | 0 | 8.66 | 1 | 1 | 1 | 0 | 1 | 0 | 0 | 0 | 1.5 |  | 0 | 2 | 68191418 | 1 | 0 | 233 | 0 | 0 | 0 | 0 | 0 | 0 | 0 | 0 | 0 | 0 | 0 | 0 | 0 | 0 | 0 | 0 | 0 | 0 | 0 | 0 | 0 | 0 | 1.305 | 78.29 | 9.04 | 8.66 | 13.56 | 0
146 | 68187018 | 68191413 | 64809290 | 1 | 1 | 1 | 3 | 101-2499 | ТССЦ Московской обл., 101-2499, приказ Минстроя России №675/пр от 28.02.2017 № 254/пр | Лента изоляционная прорезиненная односторонняя ширина 20 мм, толщина 0,25-0,35 мм | 1346 | 1009 | кг | кг | 1 | 0 | -1294780295 | 0.42 | 99.74 | 0 | 0 | 0 | 30.5 | 0 | 0 | 0 | 3.27 | 1 | 1 | 1 | 0 | 1 | 0 | 0 | 0 | 0.42 |  | 0 | 2 | 68191419 | 1 | 0 | 234 | 0 | 0 | 0 | 0 | 0 | 0 | 0 | 0 | 0 | 0 | 0 | 0 | 0 | 0 | 0 | 0 | 0 | 0 | 0 | 0 | 0 | 0 | 0.3654 | 99.74 | 30.5 | 3.27 | 12.81 | 0
146 | 68187018 | 68191413 | 64846603 | 1 | 1 | 1 | 3 | 405-0219 | ТССЦ Московской обл., 405-0219, приказ Минстроя России №675/пр от 28.02.2017 № 257/пр | Гипсовые вяжущие, марка Г3 | 1348 | 1009 | т | т | 1000 | 0 | -601557392 | 0.00315 | 4956.56 | 0 | 0 | 0 | 729.98 | 0 | 0 | 0 | 6.79 | 1 | 1 | 1 | 0 | 1 | 0 | 0 | 0 | 0.00315 |  | 0 | 2 | 68191420 | 1 | 0 | 235 | 0 | 0 | 0 | 0 | 0 | 0 | 0 | 0 | 0 | 0 | 0 | 0 | 0 | 0 | 0 | 0 | 0 | 0 | 0 | 0 | 0 | 0 | 0.0027405 | 4956.56 | 729.98 | 6.79 | 2.3 | 0
146 | 68187018 | 68191413 | 64855017 | 1 | 1 | 1 | 3 | 503-0695 | ТССЦ Московской обл., 503-0695, приказ Минстроя России №675/пр от 28.02.2017 № 258/пр | Розетка штепсельная Mosaic с заземляющим контактом | 1355 | 1010 | 100 шт. | 100 шт. | 100 | 0 | -1922508324 | 1 | 20206.8 | 0 | 0 | 0 | 9355 | 0 | 0 | 0 | 2.16 | 1 | 1 | 1 | 0 | 0 | 0 | 0 | 0 | 1 |  | 0 | 1 | -1 | 0 | 0 |  | 0 | 0 | 0 | 0 | 0 | 0 | 0 | 0 | 0 | 0 | 0 | 0 | 0 | 0 | 0 | 0 | 0 | 0 | 0 | 0 | 0 | 0 | 0.87 | 20206.8 | 9355 | 2.16 | 9355 | 0
146 | 68187018 | 68191413 | 64862995 | 1 | 1 | 1 | 3 | 509-0783 | ТССЦ Московской обл., 509-0783, приказ Минстроя России №675/пр от 28.02.2017 № 258/пр | Втулки изолирующие | 1356 | 1010 | 1000 шт. | 1000 шт. | 1000 | 0 | 895142179 | 0.102 | 688.8 | 0 | 0 | 0 | 280 | 0 | 0 | 0 | 2.46 | 1 | 1 | 1 | 0 | 1 | 0 | 0 | 0 | 0.102 |  | 0 | 2 | 68191421 | 1 | 0 | 236 | 0 | 0 | 0 | 0 | 0 | 0 | 0 | 0 | 0 | 0 | 0 | 0 | 0 | 0 | 0 | 0 | 0 | 0 | 0 | 0 | 0 | 0 | 0.08874 | 688.8 | 280 | 2.46 | 28.56 | 0
146 | 68187018 | 68191413 | 64870754 | 1 | 1 | 1 | 3 | 999-9950 | ТССЦ Московской обл., 999-9950, приказ Минстроя России №675/пр от 21.09.2015 г. | Вспомогательные ненормируемые материалы (2% от ОЗП) | 1374 | 1013 | РУБ | РУБ | 1 | 0 | -915781824 | 6.05 | 1 | 0 | 0 | 0 | 1 | 0 | 0 | 0 | 1 | 1 | 1 | 1 | 0 | 1 | 0 | 0 | 0 | 6.05 |  | 0 | 2 | 68191422 | 1 | 0 | 237 | 0 | 0 | 0 | 0 | 0 | 0 | 0 | 0 | 0 | 0 | 0 | 0 | 0 | 0 | 0 | 0 | 0 | 0 | 0 | 0 | 0 | 0 | 5.2635 | 1 | 1 | 1 | 6.05 | 0
148 | 68187018 | 68191426 | 29364679 | 1 | 1 | 1 | 1 | 1-2042-90 |  | Рабочий монтажник среднего разряда 4,2 | 1369 | 1013 | чел.-ч | чел.-ч | 1 | 0 | 931378261 | 25.76 | 0 | 0 | 0 | 9.92 | 0 | 0 | 0 | 9.92 | 1 | 1 | 1 | 1 | 0 | 1 | 0 | 0 | 0 | 25.76 |  | 1 | 2 | 68191427 | 1 | 0 | 238 | 0 | 0 | 0 | 0 | 0 | 0 | 0 | 0 | 0 | 0 | 0 | 0 | 0 | 0 | 0 | 0 | 0 | 0 | 0 | 0 | 0 | 0 | 4.1216 | 9.92 | 9.92 | 1 | 255.54 | 0
148 | 68187018 | 68191426 | 121548 | 1 | 1 | 1 | 1 | 2 |  | Затраты труда машинистов | 608254 | 1013 | чел.час | чел.час | 1 | 0 | -185737400 | 0.03 | 0 | 0 | 0 | 0 | 0 | 0 | 0 | 0 | 1 | 1 | 1 | 1 | 0 | 1 | 0 | 0 | 0 | 0.03 |  | 2 | 2 | 68191428 | 1 | 0 | 239 | 0 | 0 | 0 | 0 | 0 | 0 | 0 | 0 | 0 | 0 | 0 | 0 | 0 | 0 | 0 | 0 | 0 | 0 | 0 | 0 | 0 | 0 | 0.0048 | 0 | 0 | 1 | 0 | 0
148 | 68187018 | 68191426 | 64871266 | 1 | 1 | 1 | 2 | 021102 | ТСЭМ Московской обл., 021102, приказ Минстроя России №675/пр от 28.02.2017 № 264/пр | Краны на автомобильном ходу при работе на монтаже технологического оборудования 10 т | 1368 | 1011 | маш.-ч | маш.-ч | 1 | 0 | 783836208 | 0.03 | 0 | 1012.57 | 383.81 | 0 | 0 | 134.65 | 13.5 | 0 | 1 | 7.52 | 28.43 | 1 | 0 | 1 | 0 | 0 | 0 | 0.03 |  | 0 | 2 | 68191429 | 1 | 0 | 240 | 0 | 0 | 0 | 0 | 0 | 0 | 0 | 0 | 0 | 0 | 0 | 0 | 0 | 0 | 0 | 0 | 0 | 0 | 0 | 0 | 0 | 0 | 0.0048 | 1012.57 | 134.65 | 7.52 | 4.04 | 0.41
148 | 68187018 | 68191426 | 64873129 | 1 | 1 | 1 | 2 | 400001 | ТСЭМ Московской обл., 400001, приказ Минстроя России №675/пр от 28.02.2017 № 264/пр | Автомобили бортовые, грузоподъемность до 5 т | 1368 | 1011 | маш.-ч | маш.-ч | 1 | 0 | 1230759911 | 0.02 | 0 | 851.65 | 329.79 | 0 | 0 | 87.17 | 11.6 | 0 | 1 | 9.77 | 28.43 | 1 | 0 | 1 | 0 | 0 | 0 | 0.02 |  | 0 | 2 | 68191430 | 1 | 0 | 241 | 0 | 0 | 0 | 0 | 0 | 0 | 0 | 0 | 0 | 0 | 0 | 0 | 0 | 0 | 0 | 0 | 0 | 0 | 0 | 0 | 0 | 0 | 0.0032 | 851.65 | 87.17 | 9.77 | 1.74 | 0.23
148 | 68187018 | 68191426 | 64846603 | 1 | 1 | 1 | 3 | 405-0219 | ТССЦ Московской обл., 405-0219, приказ Минстроя России №675/пр от 28.02.2017 № 257/пр | Гипсовые вяжущие, марка Г3 | 1348 | 1009 | т | т | 1000 | 0 | -601557392 | 0.00315 | 4956.56 | 0 | 0 | 0 | 729.98 | 0 | 0 | 0 | 6.79 | 1 | 1 | 1 | 0 | 1 | 0 | 0 | 0 | 0.00315 |  | 0 | 2 | 68191431 | 1 | 0 | 242 | 0 | 0 | 0 | 0 | 0 | 0 | 0 | 0 | 0 | 0 | 0 | 0 | 0 | 0 | 0 | 0 | 0 | 0 | 0 | 0 | 0 | 0 | 0.000504 | 4956.56 | 729.98 | 6.79 | 2.3 | 0
148 | 68187018 | 68191426 | 64862995 | 1 | 1 | 1 | 3 | 509-0783 | ТССЦ Московской обл., 509-0783, приказ Минстроя России №675/пр от 28.02.2017 № 258/пр | Втулки изолирующие | 1356 | 1010 | 1000 шт. | 1000 шт. | 1000 | 0 | 895142179 | 0.102 | 688.8 | 0 | 0 | 0 | 280 | 0 | 0 | 0 | 2.46 | 1 | 1 | 1 | 0 | 1 | 0 | 0 | 0 | 0.102 |  | 0 | 2 | 68191432 | 1 | 0 | 243 | 0 | 0 | 0 | 0 | 0 | 0 | 0 | 0 | 0 | 0 | 0 | 0 | 0 | 0 | 0 | 0 | 0 | 0 | 0 | 0 | 0 | 0 | 0.01632 | 688.8 | 280 | 2.46 | 28.56 | 0
148 | 68187018 | 68191426 | 64866762 | 1 | 1 | 1 | 3 | 509-4583 | ТССЦ Московской обл., 509-4583, приказ Минстроя России №675/пр от 28.02.2017 № 258/пр | Выключатель одноклавишный для скрытой проводки серии "Прима", марка С16-053 с подсветкой, цвет белый | 1358 | 1010 | 10 шт. | 10 шт. | 10 | 0 | -1612967865 | 10 | 657.6 | 0 | 0 | 0 | 80 | 0 | 0 | 0 | 8.22 | 1 | 1 | 1 | 0 | 0 | 0 | 0 | 0 | 10 |  | 0 | 1 | -1 | 0 | 0 |  | 0 | 0 | 0 | 0 | 0 | 0 | 0 | 0 | 0 | 0 | 0 | 0 | 0 | 0 | 0 | 0 | 0 | 0 | 0 | 0 | 0 | 0 | 1.6 | 657.6 | 80 | 8.22 | 800 | 0
148 | 68187018 | 68191426 | 64870754 | 1 | 1 | 1 | 3 | 999-9950 | ТССЦ Московской обл., 999-9950, приказ Минстроя России №675/пр от 21.09.2015 г. | Вспомогательные ненормируемые материалы (2% от ОЗП) | 1374 | 1013 | РУБ | РУБ | 1 | 0 | -915781824 | 5.11 | 1 | 0 | 0 | 0 | 1 | 0 | 0 | 0 | 1 | 1 | 1 | 1 | 0 | 1 | 0 | 0 | 0 | 5.11 |  | 0 | 2 | 68191433 | 1 | 0 | 244 | 0 | 0 | 0 | 0 | 0 | 0 | 0 | 0 | 0 | 0 | 0 | 0 | 0 | 0 | 0 | 0 | 0 | 0 | 0 | 0 | 0 | 0 | 0.8176 | 1 | 1 | 1 | 5.11 | 0
150 | 68187018 | 68191444 | 29364679 | 1 | 1 | 1 | 1 | 1-2042-90 |  | Рабочий монтажник среднего разряда 4,2 | 1369 | 1013 | чел.-ч | чел.-ч | 1 | 0 | 931378261 | 26.24 | 0 | 0 | 0 | 9.92 | 0 | 0 | 0 | 9.92 | 1 | 1 | 1 | 1 | 0 | 1 | 0 | 0 | 0 | 26.24 |  | 1 | 2 | 68191445 | 1 | 0 | 245 | 0 | 0 | 0 | 0 | 0 | 0 | 0 | 0 | 0 | 0 | 0 | 0 | 0 | 0 | 0 | 0 | 0 | 0 | 0 | 0 | 0 | 0 | 1.0496 | 9.92 | 9.92 | 1 | 260.3 | 0
150 | 68187018 | 68191444 | 121548 | 1 | 1 | 1 | 1 | 2 |  | Затраты труда машинистов | 608254 | 1013 | чел.час | чел.час | 1 | 0 | -185737400 | 0.03 | 0 | 0 | 0 | 0 | 0 | 0 | 0 | 0 | 1 | 1 | 1 | 1 | 0 | 1 | 0 | 0 | 0 | 0.03 |  | 2 | 2 | 68191446 | 1 | 0 | 246 | 0 | 0 | 0 | 0 | 0 | 0 | 0 | 0 | 0 | 0 | 0 | 0 | 0 | 0 | 0 | 0 | 0 | 0 | 0 | 0 | 0 | 0 | 0.0012 | 0 | 0 | 1 | 0 | 0
150 | 68187018 | 68191444 | 64871266 | 1 | 1 | 1 | 2 | 021102 | ТСЭМ Московской обл., 021102, приказ Минстроя России №675/пр от 28.02.2017 № 264/пр | Краны на автомобильном ходу при работе на монтаже технологического оборудования 10 т | 1368 | 1011 | маш.-ч | маш.-ч | 1 | 0 | 783836208 | 0.03 | 0 | 1012.57 | 383.81 | 0 | 0 | 134.65 | 13.5 | 0 | 1 | 7.52 | 28.43 | 1 | 0 | 1 | 0 | 0 | 0 | 0.03 |  | 0 | 2 | 68191447 | 1 | 0 | 247 | 0 | 0 | 0 | 0 | 0 | 0 | 0 | 0 | 0 | 0 | 0 | 0 | 0 | 0 | 0 | 0 | 0 | 0 | 0 | 0 | 0 | 0 | 0.0012 | 1012.57 | 134.65 | 7.52 | 4.04 | 0.41
150 | 68187018 | 68191444 | 64873129 | 1 | 1 | 1 | 2 | 400001 | ТСЭМ Московской обл., 400001, приказ Минстроя России №675/пр от 28.02.2017 № 264/пр | Автомобили бортовые, грузоподъемность до 5 т | 1368 | 1011 | маш.-ч | маш.-ч | 1 | 0 | 1230759911 | 0.02 | 0 | 851.65 | 329.79 | 0 | 0 | 87.17 | 11.6 | 0 | 1 | 9.77 | 28.43 | 1 | 0 | 1 | 0 | 0 | 0 | 0.02 |  | 0 | 2 | 68191448 | 1 | 0 | 248 | 0 | 0 | 0 | 0 | 0 | 0 | 0 | 0 | 0 | 0 | 0 | 0 | 0 | 0 | 0 | 0 | 0 | 0 | 0 | 0 | 0 | 0 | 0.0008 | 851.65 | 87.17 | 9.77 | 1.74 | 0.23
150 | 68187018 | 68191444 | 64846603 | 1 | 1 | 1 | 3 | 405-0219 | ТССЦ Московской обл., 405-0219, приказ Минстроя России №675/пр от 28.02.2017 № 257/пр | Гипсовые вяжущие, марка Г3 | 1348 | 1009 | т | т | 1000 | 0 | -601557392 | 0.00315 | 4956.56 | 0 | 0 | 0 | 729.98 | 0 | 0 | 0 | 6.79 | 1 | 1 | 1 | 0 | 1 | 0 | 0 | 0 | 0.00315 |  | 0 | 2 | 68191449 | 1 | 0 | 249 | 0 | 0 | 0 | 0 | 0 | 0 | 0 | 0 | 0 | 0 | 0 | 0 | 0 | 0 | 0 | 0 | 0 | 0 | 0 | 0 | 0 | 0 | 0.000126 | 4956.56 | 729.98 | 6.79 | 2.3 | 0
150 | 68187018 | 68191444 | 64862995 | 1 | 1 | 1 | 3 | 509-0783 | ТССЦ Московской обл., 509-0783, приказ Минстроя России №675/пр от 28.02.2017 № 258/пр | Втулки изолирующие | 1356 | 1010 | 1000 шт. | 1000 шт. | 1000 | 0 | 895142179 | 0.102 | 688.8 | 0 | 0 | 0 | 280 | 0 | 0 | 0 | 2.46 | 1 | 1 | 1 | 0 | 1 | 0 | 0 | 0 | 0.102 |  | 0 | 2 | 68191450 | 1 | 0 | 250 | 0 | 0 | 0 | 0 | 0 | 0 | 0 | 0 | 0 | 0 | 0 | 0 | 0 | 0 | 0 | 0 | 0 | 0 | 0 | 0 | 0 | 0 | 0.00408 | 688.8 | 280 | 2.46 | 28.56 | 0
150 | 68187018 | 68191444 | 64866780 | 1 | 1 | 1 | 3 | 509-4601 | ТССЦ Московской обл., 509-4601, приказ Минстроя России №675/пр от 28.02.2017 № 258/пр | Выключатель двухклавишный для скрытой проводки серии "Прима", марка С56-039-с с подсветкой, цвет белый | 1358 | 1010 | 10 шт. | 10 шт. | 10 | 0 | 1414105987 | 10 | 764.71 | 0 | 0 | 0 | 88.1 | 0 | 0 | 0 | 8.68 | 1 | 1 | 1 | 0 | 0 | 0 | 0 | 0 | 10 |  | 0 | 1 | -1 | 0 | 0 |  | 0 | 0 | 0 | 0 | 0 | 0 | 0 | 0 | 0 | 0 | 0 | 0 | 0 | 0 | 0 | 0 | 0 | 0 | 0 | 0 | 0 | 0 | 0.4 | 764.71 | 88.1 | 8.68 | 881 | 0
150 | 68187018 | 68191444 | 64870754 | 1 | 1 | 1 | 3 | 999-9950 | ТССЦ Московской обл., 999-9950, приказ Минстроя России №675/пр от 21.09.2015 г. | Вспомогательные ненормируемые материалы (2% от ОЗП) | 1374 | 1013 | РУБ | РУБ | 1 | 0 | -915781824 | 5.21 | 1 | 0 | 0 | 0 | 1 | 0 | 0 | 0 | 1 | 1 | 1 | 1 | 0 | 1 | 0 | 0 | 0 | 5.21 |  | 0 | 2 | 68191451 | 1 | 0 | 251 | 0 | 0 | 0 | 0 | 0 | 0 | 0 | 0 | 0 | 0 | 0 | 0 | 0 | 0 | 0 | 0 | 0 | 0 | 0 | 0 | 0 | 0 | 0.2084 | 1 | 1 | 1 | 5.21 | 0
152 | 68187018 | 68191460 | 29364679 | 1 | 1 | 1 | 1 | 1-2042-90 |  | Рабочий монтажник среднего разряда 4,2 | 1369 | 1013 | чел.-ч | чел.-ч | 1 | 0 | 931378261 | 213.6 | 0 | 0 | 0 | 9.92 | 0 | 0 | 0 | 9.92 | 1 | 1 | 1 | 1 | 0 | 1 | 0 | 0 | 0 | 213.6 |  | 1 | 2 | 68191461 | 1 | 0 | 252 | 0 | 0 | 0 | 0 | 0 | 0 | 0 | 0 | 0 | 0 | 0 | 0 | 0 | 0 | 0 | 0 | 0 | 0 | 0 | 0 | 0 | 0 | 217.872 | 9.92 | 9.92 | 1 | 2118.91 | 0
152 | 68187018 | 68191460 | 121548 | 1 | 1 | 1 | 1 | 2 |  | Затраты труда машинистов | 608254 | 1013 | чел.час | чел.час | 1 | 0 | -185737400 | 0.99 | 0 | 0 | 0 | 0 | 0 | 0 | 0 | 0 | 1 | 1 | 1 | 1 | 0 | 1 | 0 | 0 | 0 | 0.99 |  | 2 | 2 | 68191462 | 1 | 0 | 253 | 0 | 0 | 0 | 0 | 0 | 0 | 0 | 0 | 0 | 0 | 0 | 0 | 0 | 0 | 0 | 0 | 0 | 0 | 0 | 0 | 0 | 0 | 1.0098 | 0 | 0 | 1 | 0 | 0
152 | 68187018 | 68191460 | 64871266 | 1 | 1 | 1 | 2 | 021102 | ТСЭМ Московской обл., 021102, приказ Минстроя России №675/пр от 28.02.2017 № 264/пр | Краны на автомобильном ходу при работе на монтаже технологического оборудования 10 т | 1368 | 1011 | маш.-ч | маш.-ч | 1 | 0 | 783836208 | 0.99 | 0 | 1012.57 | 383.81 | 0 | 0 | 134.65 | 13.5 | 0 | 1 | 7.52 | 28.43 | 1 | 0 | 1 | 0 | 0 | 0 | 0.99 |  | 0 | 2 | 68191463 | 1 | 0 | 254 | 0 | 0 | 0 | 0 | 0 | 0 | 0 | 0 | 0 | 0 | 0 | 0 | 0 | 0 | 0 | 0 | 0 | 0 | 0 | 0 | 0 | 0 | 1.0098 | 1012.57 | 134.65 | 7.52 | 133.3 | 13.37
152 | 68187018 | 68191460 | 64871481 | 1 | 1 | 1 | 2 | 040502 | ТСЭМ Московской обл., 040502, приказ Минстроя России №675/пр от 28.02.2017 № 264/пр | Установки для сварки ручной дуговой (постоянного тока) | 1368 | 1011 | маш.-ч | маш.-ч | 1 | 0 | 1474986261 | 1.14 | 0 | 56.7 | 0 | 0 | 0 | 8.1 | 0 | 0 | 1 | 7 | 28.43 | 1 | 0 | 1 | 0 | 0 | 0 | 1.14 |  | 0 | 2 | 68191464 | 1 | 0 | 255 | 0 | 0 | 0 | 0 | 0 | 0 | 0 | 0 | 0 | 0 | 0 | 0 | 0 | 0 | 0 | 0 | 0 | 0 | 0 | 0 | 0 | 0 | 1.1628 | 56.7 | 8.1 | 7 | 9.23 | 0
152 | 68187018 | 68191460 | 64873129 | 1 | 1 | 1 | 2 | 400001 | ТСЭМ Московской обл., 400001, приказ Минстроя России №675/пр от 28.02.2017 № 264/пр | Автомобили бортовые, грузоподъемность до 5 т | 1368 | 1011 | маш.-ч | маш.-ч | 1 | 0 | 1230759911 | 0.99 | 0 | 851.65 | 329.79 | 0 | 0 | 87.17 | 11.6 | 0 | 1 | 9.77 | 28.43 | 1 | 0 | 1 | 0 | 0 | 0 | 0.99 |  | 0 | 2 | 68191465 | 1 | 0 | 256 | 0 | 0 | 0 | 0 | 0 | 0 | 0 | 0 | 0 | 0 | 0 | 0 | 0 | 0 | 0 | 0 | 0 | 0 | 0 | 0 | 0 | 0 | 1.0098 | 851.65 | 87.17 | 9.77 | 86.3 | 11.48
152 | 68187018 | 68191460 | 64808663 | 1 | 1 | 1 | 3 | 101-1755 | ТССЦ Московской обл., 101-1755, приказ Минстроя России №675/пр от 28.02.2017 № 254/пр | Сталь полосовая, марка стали Ст3сп шириной 50-200 мм толщиной 4-5 мм | 1348 | 1009 | т | т | 1000 | 0 | -1452013394 | 0.15 | 42000.08 | 0 | 0 | 0 | 5000.01 | 0 | 0 | 0 | 8.4 | 1 | 1 | 1 | 0 | 1 | 0 | 0 | 0 | 0.15 |  | 0 | 2 | 68191466 | 1 | 0 | 257 | 0 | 0 | 0 | 0 | 0 | 0 | 0 | 0 | 0 | 0 | 0 | 0 | 0 | 0 | 0 | 0 | 0 | 0 | 0 | 0 | 0 | 0 | 0.153 | 42000.08 | 5000.01 | 8.4 | 750 | 0
152 | 68187018 | 68191460 | 64808809 | 1 | 1 | 1 | 3 | 101-1924 | ТССЦ Московской обл., 101-1924, приказ Минстроя России №675/пр от 28.02.2017 № 254/пр | Электроды диаметром 4 мм Э42А | 1346 | 1009 | кг | кг | 1 | 0 | -1805966371 | 2.1 | 93.59 | 0 | 0 | 0 | 14.31 | 0 | 0 | 0 | 6.54 | 1 | 1 | 1 | 0 | 1 | 0 | 0 | 0 | 2.1 |  | 0 | 2 | 68191467 | 1 | 0 | 258 | 0 | 0 | 0 | 0 | 0 | 0 | 0 | 0 | 0 | 0 | 0 | 0 | 0 | 0 | 0 | 0 | 0 | 0 | 0 | 0 | 0 | 0 | 2.142 | 93.59 | 14.31 | 6.54 | 30.05 | 0
152 | 68187018 | 68191460 | 64808847 | 1 | 1 | 1 | 3 | 101-1977 | ТССЦ Московской обл., 101-1977, приказ Минстроя России №675/пр от 28.02.2017 № 254/пр | Болты с гайками и шайбами строительные | 1346 | 1009 | кг | кг | 1 | 0 | 30920770 | 10.4 | 78.29 | 0 | 0 | 0 | 9.04 | 0 | 0 | 0 | 8.66 | 1 | 1 | 1 | 0 | 1 | 0 | 0 | 0 | 10.4 |  | 0 | 2 | 68191468 | 1 | 0 | 259 | 0 | 0 | 0 | 0 | 0 | 0 | 0 | 0 | 0 | 0 | 0 | 0 | 0 | 0 | 0 | 0 | 0 | 0 | 0 | 0 | 0 | 0 | 10.608 | 78.29 | 9.04 | 8.66 | 94.02 | 0
152 | 68187018 | 68191460 | 64808986 | 1 | 1 | 1 | 3 | 101-2143 | ТССЦ Московской обл., 101-2143, приказ Минстроя России №675/пр от 28.02.2017 № 254/пр | Краска | 1346 | 1009 | кг | кг | 1 | 0 | -1768004575 | 3 | 63.36 | 0 | 0 | 0 | 28.67 | 0 | 0 | 0 | 2.21 | 1 | 1 | 1 | 0 | 1 | 0 | 0 | 0 | 3 |  | 0 | 2 | 68191469 | 1 | 0 | 260 | 0 | 0 | 0 | 0 | 0 | 0 | 0 | 0 | 0 | 0 | 0 | 0 | 0 | 0 | 0 | 0 | 0 | 0 | 0 | 0 | 0 | 0 | 3.06 | 63.36 | 28.67 | 2.21 | 86.01 | 0
152 | 68187018 | 68191460 | 64809271 | 1 | 1 | 1 | 3 | 101-2478 | ТССЦ Московской обл., 101-2478, приказ Минстроя России №675/пр от 28.02.2017 № 254/пр | Лента К226 | 1308 | 1003 | 100 м | 100 м | 100 | 0 | 611857035 | 0.1 | 539.21 | 0 | 0 | 0 | 120.36 | 0 | 0 | 0 | 4.48 | 1 | 1 | 1 | 0 | 1 | 0 | 0 | 0 | 0.1 |  | 0 | 2 | 68191470 | 1 | 0 | 261 | 0 | 0 | 0 | 0 | 0 | 0 | 0 | 0 | 0 | 0 | 0 | 0 | 0 | 0 | 0 | 0 | 0 | 0 | 0 | 0 | 0 | 0 | 0.102 | 539.21 | 120.36 | 4.48 | 12.04 | 0
152 | 68187018 | 68191460 | 64809290 | 1 | 1 | 1 | 3 | 101-2499 | ТССЦ Московской обл., 101-2499, приказ Минстроя России №675/пр от 28.02.2017 № 254/пр | Лента изоляционная прорезиненная односторонняя ширина 20 мм, толщина 0,25-0,35 мм | 1346 | 1009 | кг | кг | 1 | 0 | -1294780295 | 0.42 | 99.74 | 0 | 0 | 0 | 30.5 | 0 | 0 | 0 | 3.27 | 1 | 1 | 1 | 0 | 1 | 0 | 0 | 0 | 0.42 |  | 0 | 2 | 68191471 | 1 | 0 | 262 | 0 | 0 | 0 | 0 | 0 | 0 | 0 | 0 | 0 | 0 | 0 | 0 | 0 | 0 | 0 | 0 | 0 | 0 | 0 | 0 | 0 | 0 | 0.4284 | 99.74 | 30.5 | 3.27 | 12.81 | 0
152 | 68187018 | 68191460 | 64864553 | 1 | 1 | 1 | 3 | 509-2370 | ТССЦ Московской обл., 509-2370, приказ Минстроя России №675/пр от 28.02.2017 № 258/пр | Светильники люминесцентные с зеркальной экранирующей решеткой потолочные типа ARS/S 436 с ЭПРА // светодиодные | 1354 | 1010 | шт. | шт. | 1 | 0 | 1091340643 | 100 | 5735.67 | 0 | 0 | 0 | 962.36 | 0 | 0 | 0 | 5.96 | 1 | 1 | 1 | 0 | 0 | 0 | 0 | 0 | 100 |  | 0 | 1 | -1 | 0 | 0 |  | 0 | 0 | 0 | 0 | 0 | 0 | 0 | 0 | 0 | 0 | 0 | 0 | 0 | 0 | 0 | 0 | 0 | 0 | 0 | 0 | 0 | 0 | 102 | 5735.67 | 962.36 | 5.96 | 96236 | 0
152 | 68187018 | 68191460 | 64870754 | 1 | 1 | 1 | 3 | 999-9950 | ТССЦ Московской обл., 999-9950, приказ Минстроя России №675/пр от 21.09.2015 г. | Вспомогательные ненормируемые материалы (2% от ОЗП) | 1374 | 1013 | РУБ | РУБ | 1 | 0 | -915781824 | 42.38 | 1 | 0 | 0 | 0 | 1 | 0 | 0 | 0 | 1 | 1 | 1 | 1 | 0 | 1 | 0 | 0 | 0 | 42.38 |  | 0 | 2 | 68191472 | 1 | 0 | 263 | 0 | 0 | 0 | 0 | 0 | 0 | 0 | 0 | 0 | 0 | 0 | 0 | 0 | 0 | 0 | 0 | 0 | 0 | 0 | 0 | 0 | 0 | 43.2276 | 1 | 1 | 1 | 42.38 | 0
154 | 68187018 | 68191512 | 29364679 | 1 | 1 | 1 | 1 | 1-2042-90 |  | Рабочий монтажник среднего разряда 4,2 | 1369 | 1013 | чел.-ч | чел.-ч | 1 | 0 | 931378261 | 16.8 | 0 | 0 | 0 | 9.92 | 0 | 0 | 0 | 9.92 | 1 | 1 | 1 | 1 | 0 | 1 | 0 | 0 | 0 | 16.8 |  | 1 | 2 | 68191513 | 1 | 0 | 264 | 0 | 0 | 0 | 0 | 0 | 0 | 0 | 0 | 0 | 0 | 0 | 0 | 0 | 0 | 0 | 0 | 0 | 0 | 0 | 0 | 0 | 0 | 103.32 | 9.92 | 9.92 | 1 | 166.66 | 0
154 | 68187018 | 68191512 | 121548 | 1 | 1 | 1 | 1 | 2 |  | Затраты труда машинистов | 608254 | 1013 | чел.час | чел.час | 1 | 0 | -185737400 | 0.01 | 0 | 0 | 0 | 0 | 0 | 0 | 0 | 0 | 1 | 1 | 1 | 1 | 0 | 1 | 0 | 0 | 0 | 0.01 |  | 2 | 2 | 68191514 | 1 | 0 | 265 | 0 | 0 | 0 | 0 | 0 | 0 | 0 | 0 | 0 | 0 | 0 | 0 | 0 | 0 | 0 | 0 | 0 | 0 | 0 | 0 | 0 | 0 | 0.0615 | 0 | 0 | 1 | 0 | 0
154 | 68187018 | 68191512 | 64871266 | 1 | 1 | 1 | 2 | 021102 | ТСЭМ Московской обл., 021102, приказ Минстроя России №675/пр от 28.02.2017 № 264/пр | Краны на автомобильном ходу при работе на монтаже технологического оборудования 10 т | 1368 | 1011 | маш.-ч | маш.-ч | 1 | 0 | 783836208 | 0.01 | 0 | 1012.57 | 383.81 | 0 | 0 | 134.65 | 13.5 | 0 | 1 | 7.52 | 28.43 | 1 | 0 | 1 | 0 | 0 | 0 | 0.01 |  | 0 | 2 | 68191515 | 1 | 0 | 266 | 0 | 0 | 0 | 0 | 0 | 0 | 0 | 0 | 0 | 0 | 0 | 0 | 0 | 0 | 0 | 0 | 0 | 0 | 0 | 0 | 0 | 0 | 0.0615 | 1012.57 | 134.65 | 7.52 | 1.35 | 0.14
154 | 68187018 | 68191512 | 64873129 | 1 | 1 | 1 | 2 | 400001 | ТСЭМ Московской обл., 400001, приказ Минстроя России №675/пр от 28.02.2017 № 264/пр | Автомобили бортовые, грузоподъемность до 5 т | 1368 | 1011 | маш.-ч | маш.-ч | 1 | 0 | 1230759911 | 0.01 | 0 | 851.65 | 329.79 | 0 | 0 | 87.17 | 11.6 | 0 | 1 | 9.77 | 28.43 | 1 | 0 | 1 | 0 | 0 | 0 | 0.01 |  | 0 | 2 | 68191516 | 1 | 0 | 267 | 0 | 0 | 0 | 0 | 0 | 0 | 0 | 0 | 0 | 0 | 0 | 0 | 0 | 0 | 0 | 0 | 0 | 0 | 0 | 0 | 0 | 0 | 0.0615 | 851.65 | 87.17 | 9.77 | 0.87 | 0.12
154 | 68187018 | 68191512 | 64807644 | 1 | 1 | 1 | 3 | 101-0501 | ТССЦ Московской обл., 101-0501, приказ Минстроя России №675/пр от 28.02.2017 № 254/пр | Лаки канифольные, марки КФ-965 | 1348 | 1009 | т | т | 1000 | 0 | -427086077 | 0.0001 | 277290 | 0 | 0 | 0 | 70200 | 0 | 0 | 0 | 3.95 | 1 | 1 | 1 | 0 | 1 | 0 | 0 | 0 | 0.0001 |  | 0 | 2 | 68191517 | 1 | 0 | 268 | 0 | 0 | 0 | 0 | 0 | 0 | 0 | 0 | 0 | 0 | 0 | 0 | 0 | 0 | 0 | 0 | 0 | 0 | 0 | 0 | 0 | 0 | 0.000615 | 277290 | 70200 | 3.95 | 7.02 | 0
154 | 68187018 | 68191512 | 64808837 | 1 | 1 | 1 | 3 | 101-1964 | ТССЦ Московской обл., 101-1964, приказ Минстроя России №675/пр от 28.02.2017 № 254/пр | Шпагат бумажный | 1346 | 1009 | кг | кг | 1 | 0 | 326902400 | 0.02 | 207.9 | 0 | 0 | 0 | 18.9 | 0 | 0 | 0 | 11 | 1 | 1 | 1 | 0 | 1 | 0 | 0 | 0 | 0.02 |  | 0 | 2 | 68191518 | 1 | 0 | 269 | 0 | 0 | 0 | 0 | 0 | 0 | 0 | 0 | 0 | 0 | 0 | 0 | 0 | 0 | 0 | 0 | 0 | 0 | 0 | 0 | 0 | 0 | 0.123 | 207.9 | 18.9 | 11 | 0.38 | 0
154 | 68187018 | 68191512 | 64809185 | 1 | 1 | 1 | 3 | 101-2365 | ТССЦ Московской обл., 101-2365, приказ Минстроя России №675/пр от 28.02.2017 № 254/пр | Нитки швейные | 1346 | 1009 | кг | кг | 1 | 0 | -1088339451 | 0.01 | 310.01 | 0 | 0 | 0 | 133.05 | 0 | 0 | 0 | 2.33 | 1 | 1 | 1 | 0 | 1 | 0 | 0 | 0 | 0.01 |  | 0 | 2 | 68191519 | 1 | 0 | 270 | 0 | 0 | 0 | 0 | 0 | 0 | 0 | 0 | 0 | 0 | 0 | 0 | 0 | 0 | 0 | 0 | 0 | 0 | 0 | 0 | 0 | 0 | 0.0615 | 310.01 | 133.05 | 2.33 | 1.33 | 0
154 | 68187018 | 68191512 | 64809271 | 1 | 1 | 1 | 3 | 101-2478 | ТССЦ Московской обл., 101-2478, приказ Минстроя России №675/пр от 28.02.2017 № 254/пр | Лента К226 | 1308 | 1003 | 100 м | 100 м | 100 | 0 | 611857035 | 0.1 | 539.21 | 0 | 0 | 0 | 120.36 | 0 | 0 | 0 | 4.48 | 1 | 1 | 1 | 0 | 1 | 0 | 0 | 0 | 0.1 |  | 0 | 2 | 68191520 | 1 | 0 | 271 | 0 | 0 | 0 | 0 | 0 | 0 | 0 | 0 | 0 | 0 | 0 | 0 | 0 | 0 | 0 | 0 | 0 | 0 | 0 | 0 | 0 | 0 | 0.615 | 539.21 | 120.36 | 4.48 | 12.04 | 0
154 | 68187018 | 68191512 | 64809290 | 1 | 1 | 1 | 3 | 101-2499 | ТССЦ Московской обл., 101-2499, приказ Минстроя России №675/пр от 28.02.2017 № 254/пр | Лента изоляционная прорезиненная односторонняя ширина 20 мм, толщина 0,25-0,35 мм | 1346 | 1009 | кг | кг | 1 | 0 | -1294780295 | 0.2 | 99.74 | 0 | 0 | 0 | 30.5 | 0 | 0 | 0 | 3.27 | 1 | 1 | 1 | 0 | 1 | 0 | 0 | 0 | 0.2 |  | 0 | 2 | 68191521 | 1 | 0 | 272 | 0 | 0 | 0 | 0 | 0 | 0 | 0 | 0 | 0 | 0 | 0 | 0 | 0 | 0 | 0 | 0 | 0 | 0 | 0 | 0 | 0 | 0 | 1.23 | 99.74 | 30.5 | 3.27 | 6.1 | 0
154 | 68187018 | 68191512 | 64821434 | 1 | 1 | 1 | 3 | 111-0087 | ТССЦ Московской обл., 111-0087, приказ Минстроя России №675/пр от 28.02.2017 № 254/пр | Бирки-оконцеватели | 1355 | 1010 | 100 шт. | 100 шт. | 100 | 0 | -161981681 | 1.02 | 612.13 | 0 | 0 | 0 | 65.82 | 0 | 0 | 0 | 9.3 | 1 | 1 | 1 | 0 | 1 | 0 | 0 | 0 | 1.02 |  | 0 | 2 | 68191522 | 1 | 0 | 273 | 0 | 0 | 0 | 0 | 0 | 0 | 0 | 0 | 0 | 0 | 0 | 0 | 0 | 0 | 0 | 0 | 0 | 0 | 0 | 0 | 0 | 0 | 6.273 | 612.13 | 65.82 | 9.3 | 67.14 | 0
154 | 68187018 | 68191512 | 64856621 | 1 | 1 | 1 | 3 | 506-1362 | ТССЦ Московской обл., 506-1362, приказ Минстроя России №675/пр от 28.02.2017 № 258/пр | Припои оловянно-свинцовые бессурьмянистые марки ПОС30 | 1346 | 1009 | кг | кг | 1 | 0 | -993947972 | 0.08 | 518.85 | 0 | 0 | 0 | 68.27 | 0 | 0 | 0 | 7.6 | 1 | 1 | 1 | 0 | 1 | 0 | 0 | 0 | 0.08 |  | 0 | 2 | 68191523 | 1 | 0 | 274 | 0 | 0 | 0 | 0 | 0 | 0 | 0 | 0 | 0 | 0 | 0 | 0 | 0 | 0 | 0 | 0 | 0 | 0 | 0 | 0 | 0 | 0 | 0.492 | 518.85 | 68.27 | 7.6 | 5.46 | 0
154 | 68187018 | 68191512 | 64863410 | 1 | 1 | 1 | 3 | 509-1210 | ТССЦ Московской обл., 509-1210, приказ Минстроя России №675/пр от 28.02.2017 № 258/пр | Вазелин технический | 1346 | 1009 | кг | кг | 1 | 0 | 1015963907 | 0.1 | 73.75 | 0 | 0 | 0 | 30.6 | 0 | 0 | 0 | 2.41 | 1 | 1 | 1 | 0 | 1 | 0 | 0 | 0 | 0.1 |  | 0 | 2 | 68191524 | 1 | 0 | 275 | 0 | 0 | 0 | 0 | 0 | 0 | 0 | 0 | 0 | 0 | 0 | 0 | 0 | 0 | 0 | 0 | 0 | 0 | 0 | 0 | 0 | 0 | 0.615 | 73.75 | 30.6 | 2.41 | 3.06 | 0
154 | 68187018 | 68191512 | 64870754 | 1 | 1 | 1 | 3 | 999-9950 | ТССЦ Московской обл., 999-9950, приказ Минстроя России №675/пр от 21.09.2015 г. | Вспомогательные ненормируемые материалы (2% от ОЗП) | 1374 | 1013 | РУБ | РУБ | 1 | 0 | -915781824 | 3.33 | 1 | 0 | 0 | 0 | 1 | 0 | 0 | 0 | 1 | 1 | 1 | 1 | 0 | 1 | 0 | 0 | 0 | 3.33 |  | 0 | 2 | 68191525 | 1 | 0 | 276 | 0 | 0 | 0 | 0 | 0 | 0 | 0 | 0 | 0 | 0 | 0 | 0 | 0 | 0 | 0 | 0 | 0 | 0 | 0 | 0 | 0 | 0 | 20.4795 | 1 | 1 | 1 | 3.33 | 0
155 | 68187018 | 68191526 | 29364679 | 1 | 1 | 1 | 1 | 1-2042-90 |  | Рабочий монтажник среднего разряда 4,2 | 1369 | 1013 | чел.-ч | чел.-ч | 1 | 0 | 931378261 | 94.4 | 0 | 0 | 0 | 9.92 | 0 | 0 | 0 | 9.92 | 1 | 1 | 1 | 1 | 0 | 1 | 0 | 0 | 0 | 94.4 |  | 1 | 2 | 68191527 | 1 | 0 | 277 | 0 | 0 | 0 | 0 | 0 | 0 | 0 | 0 | 0 | 0 | 0 | 0 | 0 | 0 | 0 | 0 | 0 | 0 | 0 | 0 | 0 | 0 | 24.544 | 9.92 | 9.92 | 1 | 936.45 | 0
155 | 68187018 | 68191526 | 121548 | 1 | 1 | 1 | 1 | 2 |  | Затраты труда машинистов | 608254 | 1013 | чел.час | чел.час | 1 | 0 | -185737400 | 0.2 | 0 | 0 | 0 | 0 | 0 | 0 | 0 | 0 | 1 | 1 | 1 | 1 | 0 | 1 | 0 | 0 | 0 | 0.2 |  | 2 | 2 | 68191528 | 1 | 0 | 278 | 0 | 0 | 0 | 0 | 0 | 0 | 0 | 0 | 0 | 0 | 0 | 0 | 0 | 0 | 0 | 0 | 0 | 0 | 0 | 0 | 0 | 0 | 0.052 | 0 | 0 | 1 | 0 | 0
155 | 68187018 | 68191526 | 64871266 | 1 | 1 | 1 | 2 | 021102 | ТСЭМ Московской обл., 021102, приказ Минстроя России №675/пр от 28.02.2017 № 264/пр | Краны на автомобильном ходу при работе на монтаже технологического оборудования 10 т | 1368 | 1011 | маш.-ч | маш.-ч | 1 | 0 | 783836208 | 0.2 | 0 | 1012.57 | 383.81 | 0 | 0 | 134.65 | 13.5 | 0 | 1 | 7.52 | 28.43 | 1 | 0 | 1 | 0 | 0 | 0 | 0.2 |  | 0 | 2 | 68191529 | 1 | 0 | 279 | 0 | 0 | 0 | 0 | 0 | 0 | 0 | 0 | 0 | 0 | 0 | 0 | 0 | 0 | 0 | 0 | 0 | 0 | 0 | 0 | 0 | 0 | 0.052 | 1012.57 | 134.65 | 7.52 | 26.93 | 2.7
155 | 68187018 | 68191526 | 64873129 | 1 | 1 | 1 | 2 | 400001 | ТСЭМ Московской обл., 400001, приказ Минстроя России №675/пр от 28.02.2017 № 264/пр | Автомобили бортовые, грузоподъемность до 5 т | 1368 | 1011 | маш.-ч | маш.-ч | 1 | 0 | 1230759911 | 0.2 | 0 | 851.65 | 329.79 | 0 | 0 | 87.17 | 11.6 | 0 | 1 | 9.77 | 28.43 | 1 | 0 | 1 | 0 | 0 | 0 | 0.2 |  | 0 | 2 | 68191530 | 1 | 0 | 280 | 0 | 0 | 0 | 0 | 0 | 0 | 0 | 0 | 0 | 0 | 0 | 0 | 0 | 0 | 0 | 0 | 0 | 0 | 0 | 0 | 0 | 0 | 0.052 | 851.65 | 87.17 | 9.77 | 17.43 | 2.32
155 | 68187018 | 68191526 | 64862390 | 1 | 1 | 1 | 3 | 509-0167 | ТССЦ Московской обл., 509-0167, приказ Минстроя России №675/пр от 28.02.2017 № 258/пр | Сжимы соединительные | 1355 | 1010 | 100 шт. | 100 шт. | 100 | 0 | 1318371980 | 1.02 | 783 | 0 | 0 | 0 | 100 | 0 | 0 | 0 | 7.83 | 1 | 1 | 1 | 0 | 1 | 0 | 0 | 0 | 1.02 |  | 0 | 2 | 68191531 | 1 | 0 | 281 | 0 | 0 | 0 | 0 | 0 | 0 | 0 | 0 | 0 | 0 | 0 | 0 | 0 | 0 | 0 | 0 | 0 | 0 | 0 | 0 | 0 | 0 | 0.2652 | 783 | 100 | 7.83 | 102 | 0
155 | 68187018 | 68191526 | 64863537 | 1 | 1 | 1 | 3 | 509-1338 | ТССЦ Московской обл., 509-1338, приказ Минстроя России №675/пр от 28.02.2017 № 258/пр | Светильник точечный марки AMBER 50 2 05 R50, неповоротный, с накладным стеклом, хром | 1354 | 1010 | шт. | шт. | 1 | 0 | 62146234 | 100 | 161.16 | 0 | 0 | 0 | 45.27 | 0 | 0 | 0 | 3.56 | 1 | 1 | 1 | 0 | 0 | 0 | 0 | 0 | 100 |  | 0 | 1 | -1 | 0 | 0 |  | 0 | 0 | 0 | 0 | 0 | 0 | 0 | 0 | 0 | 0 | 0 | 0 | 0 | 0 | 0 | 0 | 0 | 0 | 0 | 0 | 0 | 0 | 26 | 161.16 | 45.27 | 3.56 | 4527 | 0
155 | 68187018 | 68191526 | 64870754 | 1 | 1 | 1 | 3 | 999-9950 | ТССЦ Московской обл., 999-9950, приказ Минстроя России №675/пр от 21.09.2015 г. | Вспомогательные ненормируемые материалы (2% от ОЗП) | 1374 | 1013 | РУБ | РУБ | 1 | 0 | -915781824 | 18.73 | 1 | 0 | 0 | 0 | 1 | 0 | 0 | 0 | 1 | 1 | 1 | 1 | 0 | 1 | 0 | 0 | 0 | 18.73 |  | 0 | 2 | 68191532 | 1 | 0 | 282 | 0 | 0 | 0 | 0 | 0 | 0 | 0 | 0 | 0 | 0 | 0 | 0 | 0 | 0 | 0 | 0 | 0 | 0 | 0 | 0 | 0 | 0 | 4.8698 | 1 | 1 | 1 | 18.73 | 0
191 | 68187018 | 68191611 | 18407150 | 1 | 1 | 1 | 1 | 1-1030-90 |  | Рабочий строитель среднего разряда 3 | 1369 | 1013 | чел.-ч | чел.-ч | 1 | 0 | -931037793 | 71.8 | 0 | 0 | 0 | 8.53 | 0 | 0 | 0 | 8.53 | 1 | 1 | 1 | 1 | 0 | 1 | 0 | 0 | 0 | 71.8 |  | 1 | 2 | 68191612 | 1 | 0 | 283 | 0 | 0 | 0 | 0 | 0 | 0 | 0 | 0 | 0 | 0 | 0 | 0 | 0 | 0 | 0 | 0 | 0 | 0 | 0 | 0 | 0 | 0 | 0.718 | 8.53 | 8.53 | 1 | 612.45 | 0
191 | 68187018 | 68191611 | 64872877 | 1 | 1 | 1 | 2 | 331532 | ТСЭМ Московской обл., 331532, приказ Минстроя России №675/пр от 28.02.2017 № 264/пр | Пила цепная электрическая | 1368 | 1011 | маш.-ч | маш.-ч | 1 | 0 | -1835804875 | 63.5 | 0 | 25.41 | 0 | 0 | 0 | 3.27 | 0 | 0 | 1 | 7.77 | 28.43 | 1 | 0 | 1 | 0 | 0 | 0 | 63.5 |  | 0 | 2 | 68191613 | 1 | 0 | 284 | 0 | 0 | 0 | 0 | 0 | 0 | 0 | 0 | 0 | 0 | 0 | 0 | 0 | 0 | 0 | 0 | 0 | 0 | 0 | 0 | 0 | 0 | 0.635 | 25.41 | 3.27 | 7.77 | 207.65 | 0
191 | 68187018 | 68191611 | 64870747 | 1 | 1 | 1 | 3 | 509-9900 | ТССЦ Московской обл., 509-9900, приказ Минстроя России №675/пр от 28.02.2017 № 258/пр | Строительный мусор | 1348 | 1009 | т | т | 1000 | 0 | 1876412176 | 0.4 | 0 | 0 | 0 | 0 | 0 | 0 | 0 | 0 | 1 | 1 | 1 | 1 | 0 | 0 | 0 | 0 | 0 | 0.4 |  | 0 | 2 | 68191614 | 1 | 0 | 285 | 0 | 0 | 0 | 0 | 0 | 0 | 0 | 0 | 0 | 0 | 0 | 0 | 0 | 0 | 0 | 0 | 0 | 0 | 0 | 0 | 0 | 0 | 0.004 | 0 | 0 | 1 | 0 | 0
193 | 68187018 | 68191616 | 18411117 | 1 | 1 | 1 | 1 | 1-1040-90 |  | Рабочий строитель среднего разряда 4 | 1369 | 1013 | чел.-ч | чел.-ч | 1 | 0 | -1739886638 | 42.6305 | 0 | 0 | 0 | 9.62 | 0 | 0 | 0 | 9.62 | 1 | 1 | 1 | 1 | 0 | 1 | 1 | 0 | 0 | 37.07 | )*1,15 | 1 | 2 | 68191617 | 1 | 0 | 286 | 0 | 0 | 0 | 0 | 0 | 0 | 0 | 0 | 0 | 0 | 0 | 0 | 0 | 0 | 0 | 0 | 0 | 0 | 0 | 0 | 0 | 0 | 13.6418 | 9.62 | 9.62 | 1 | 410.1015 | 0
193 | 68187018 | 68191616 | 121548 | 1 | 1 | 1 | 1 | 2 |  | Затраты труда машинистов | 608254 | 1013 | чел.час | чел.час | 1 | 0 | -185737400 | 0.1875 | 0 | 0 | 0 | 0 | 0 | 0 | 0 | 0 | 1 | 1 | 1 | 1 | 0 | 1 | 1 | 0 | 0 | 0.15 | )*1,25 | 2 | 2 | 68191618 | 1 | 0 | 287 | 0 | 0 | 0 | 0 | 0 | 0 | 0 | 0 | 0 | 0 | 0 | 0 | 0 | 0 | 0 | 0 | 0 | 0 | 0 | 0 | 0 | 0 | 0.06 | 0 | 0 | 1 | 0 | 0
193 | 68187018 | 68191616 | 64871196 | 1 | 1 | 1 | 2 | 020129 | ТСЭМ Московской обл., 020129, приказ Минстроя России №675/пр от 28.02.2017 № 264/пр | Краны башенные при работе на других видах строительства 8 т | 1368 | 1011 | маш.-ч | маш.-ч | 1 | 0 | -438066613 | 0.1 | 0 | 819.07 | 383.81 | 0 | 0 | 86.4 | 13.5 | 0 | 1 | 9.48 | 28.43 | 1 | 0 | 1 | 1 | 0 | 0 | 0.08 | )*1,25 | 0 | 2 | 68191619 | 1 | 0 | 288 | 0 | 0 | 0 | 0 | 0 | 0 | 0 | 0 | 0 | 0 | 0 | 0 | 0 | 0 | 0 | 0 | 0 | 0 | 0 | 0 | 0 | 0 | 0.032 | 819.07 | 86.4 | 9.48 | 8.6375 | 1.35
193 | 68187018 | 68191616 | 64871277 | 1 | 1 | 1 | 2 | 021141 | ТСЭМ Московской обл., 021141, приказ Минстроя России №675/пр от 28.02.2017 № 264/пр | Краны на автомобильном ходу при работе на других видах строительства 10 т | 1368 | 1011 | маш.-ч | маш.-ч | 1 | 0 | 1106923569 | 0.0875 | 0 | 1000.16 | 383.81 | 0 | 0 | 112 | 13.5 | 0 | 1 | 8.93 | 28.43 | 1 | 0 | 1 | 1 | 0 | 0 | 0.07 | )*1,25 | 0 | 2 | 68191620 | 1 | 0 | 289 | 0 | 0 | 0 | 0 | 0 | 0 | 0 | 0 | 0 | 0 | 0 | 0 | 0 | 0 | 0 | 0 | 0 | 0 | 0 | 0 | 0 | 0 | 0.028 | 1000.16 | 112 | 8.93 | 9.8 | 1.1875
193 | 68187018 | 68191616 | 64871483 | 1 | 1 | 1 | 2 | 040504 | ТСЭМ Московской обл., 040504, приказ Минстроя России №675/пр от 28.02.2017 № 264/пр | Аппарат для газовой сварки и резки | 1368 | 1011 | маш.-ч | маш.-ч | 1 | 0 | 1514068676 | 1.7375 | 0 | 8.54 | 0 | 0 | 0 | 1.2 | 0 | 0 | 1 | 7.12 | 28.43 | 1 | 0 | 1 | 1 | 0 | 0 | 1.39 | )*1,25 | 0 | 2 | 68191621 | 1 | 0 | 290 | 0 | 0 | 0 | 0 | 0 | 0 | 0 | 0 | 0 | 0 | 0 | 0 | 0 | 0 | 0 | 0 | 0 | 0 | 0 | 0 | 0 | 0 | 0.556 | 8.54 | 1.2 | 7.12 | 2.0875 | 0
193 | 68187018 | 68191616 | 64873129 | 1 | 1 | 1 | 2 | 400001 | ТСЭМ Московской обл., 400001, приказ Минстроя России №675/пр от 28.02.2017 № 264/пр | Автомобили бортовые, грузоподъемность до 5 т | 1368 | 1011 | маш.-ч | маш.-ч | 1 | 0 | 1230759911 | 0.55 | 0 | 851.65 | 329.79 | 0 | 0 | 87.17 | 11.6 | 0 | 1 | 9.77 | 28.43 | 1 | 0 | 1 | 1 | 0 | 0 | 0.44 | )*1,25 | 0 | 2 | 68191622 | 1 | 0 | 291 | 0 | 0 | 0 | 0 | 0 | 0 | 0 | 0 | 0 | 0 | 0 | 0 | 0 | 0 | 0 | 0 | 0 | 0 | 0 | 0 | 0 | 0 | 0.176 | 851.65 | 87.17 | 9.77 | 47.9375 | 6.375
193 | 68187018 | 68191616 | 64807300 | 1 | 1 | 1 | 3 | 101-0063 | ТССЦ Московской обл., 101-0063, приказ Минстроя России №675/пр от 28.02.2017 № 254/пр | Ацетилен растворенный технический марки А | 1348 | 1009 | т | т | 1000 | 0 | 1987285981 | 0.00019 | 323375.6 | 0 | 0 | 0 | 32830.01 | 0 | 0 | 0 | 9.85 | 1 | 1 | 1 | 0 | 1 | 0 | 0 | 0 | 0.00019 |  | 0 | 2 | 68191623 | 1 | 0 | 292 | 0 | 0 | 0 | 0 | 0 | 0 | 0 | 0 | 0 | 0 | 0 | 0 | 0 | 0 | 0 | 0 | 0 | 0 | 0 | 0 | 0 | 0 | 6.08e-05 | 323375.6 | 32830.01 | 9.85 | 6.24 | 0
193 | 68187018 | 68191616 | 64807543 | 1 | 1 | 1 | 3 | 101-0324 | ТССЦ Московской обл., 101-0324, приказ Минстроя России №675/пр от 28.02.2017 № 254/пр | Кислород технический газообразный | 1339 | 1007 | м3 | м3 | 1 | 0 | -756465305 | 0.342 | 52.89 | 0 | 0 | 0 | 6.23 | 0 | 0 | 0 | 8.49 | 1 | 1 | 1 | 0 | 1 | 0 | 0 | 0 | 0.342 |  | 0 | 2 | 68191624 | 1 | 0 | 293 | 0 | 0 | 0 | 0 | 0 | 0 | 0 | 0 | 0 | 0 | 0 | 0 | 0 | 0 | 0 | 0 | 0 | 0 | 0 | 0 | 0 | 0 | 0.10944 | 52.89 | 6.23 | 8.49 | 2.13 | 0
193 | 68187018 | 68191616 | 64807574 | 1 | 1 | 1 | 3 | 101-0388 | ТССЦ Московской обл., 101-0388, приказ Минстроя России №675/пр от 28.02.2017 № 254/пр | Краски масляные земляные марки МА-0115 мумия, сурик железный | 1348 | 1009 | т | т | 1000 | 0 | 1625292450 | 0.00044 | 48531.96 | 0 | 0 | 0 | 15118.99 | 0 | 0 | 0 | 3.21 | 1 | 1 | 1 | 0 | 1 | 0 | 0 | 0 | 0.00044 |  | 0 | 2 | 68191625 | 1 | 0 | 294 | 0 | 0 | 0 | 0 | 0 | 0 | 0 | 0 | 0 | 0 | 0 | 0 | 0 | 0 | 0 | 0 | 0 | 0 | 0 | 0 | 0 | 0 | 0.0001408 | 48531.96 | 15118.99 | 3.21 | 6.65 | 0
193 | 68187018 | 68191616 | 64807749 | 1 | 1 | 1 | 3 | 101-0628 | ТССЦ Московской обл., 101-0628, приказ Минстроя России №675/пр от 28.02.2017 № 254/пр | Олифа комбинированная, марки К-3 | 1348 | 1009 | т | т | 1000 | 0 | 24062879 | 0.00053 | 55765.5 | 0 | 0 | 0 | 16950 | 0 | 0 | 0 | 3.29 | 1 | 1 | 1 | 0 | 1 | 0 | 0 | 0 | 0.00053 |  | 0 | 2 | 68191626 | 1 | 0 | 295 | 0 | 0 | 0 | 0 | 0 | 0 | 0 | 0 | 0 | 0 | 0 | 0 | 0 | 0 | 0 | 0 | 0 | 0 | 0 | 0 | 0 | 0 | 0.0001696 | 55765.5 | 16950 | 3.29 | 8.98 | 0
193 | 68187018 | 68191616 | 64807856 | 1 | 1 | 1 | 3 | 101-0807 | ТССЦ Московской обл., 101-0807, приказ Минстроя России №675/пр от 28.02.2017 № 254/пр | Проволока сварочная легированная диаметром 4 мм | 1348 | 1009 | т | т | 1000 | 0 | 1756124173 | 0.0004 | 70918.75 | 0 | 0 | 0 | 13559.99 | 0 | 0 | 0 | 5.23 | 1 | 1 | 1 | 0 | 1 | 0 | 0 | 0 | 0.0004 |  | 0 | 2 | 68191627 | 1 | 0 | 296 | 0 | 0 | 0 | 0 | 0 | 0 | 0 | 0 | 0 | 0 | 0 | 0 | 0 | 0 | 0 | 0 | 0 | 0 | 0 | 0 | 0 | 0 | 0.000128 | 70918.75 | 13559.99 | 5.23 | 5.42 | 0
193 | 68187018 | 68191616 | 64808586 | 1 | 1 | 1 | 3 | 101-1669 | ТССЦ Московской обл., 101-1669, приказ Минстроя России №675/пр от 28.02.2017 № 254/пр | Очес льняной | 1346 | 1009 | кг | кг | 1 | 0 | -2113933962 | 0.05 | 75.33 | 0 | 0 | 0 | 37.29 | 0 | 0 | 0 | 2.02 | 1 | 1 | 1 | 0 | 1 | 0 | 0 | 0 | 0.05 |  | 0 | 2 | 68191628 | 1 | 0 | 297 | 0 | 0 | 0 | 0 | 0 | 0 | 0 | 0 | 0 | 0 | 0 | 0 | 0 | 0 | 0 | 0 | 0 | 0 | 0 | 0 | 0 | 0 | 0.016 | 75.33 | 37.29 | 2.02 | 1.86 | 0
193 | 68187018 | 68191616 | 64840305 | 1 | 1 | 1 | 3 | 302-0062 | ТССЦ Московской обл., 302-0062, приказ Минстроя России №675/пр от 28.02.2017 № 256/пр | Кран шаровый муфтовый Valtec для воды диаметром 15 мм, тип в/в | 1354 | 1010 | шт. | шт. | 1 | 0 | -639359295 | 18.75 | 228.24 | 0 | 0 | 0 | 28.53 | 0 | 0 | 0 | 8 | 1 | 1 | 1 | 0 | 0 | 0 | 0 | 0 | 18.75 |  | 0 | 1 | -1 | 0 | 0 |  | 0 | 0 | 0 | 0 | 0 | 0 | 0 | 0 | 0 | 0 | 0 | 0 | 0 | 0 | 0 | 0 | 0 | 0 | 0 | 0 | 0 | 0 | 6 | 228.24 | 28.53 | 8 | 534.94 | 0
193 | 68187018 | 68191616 | 64840576 | 1 | 1 | 1 | 3 | 302-0887 | ТССЦ Московской обл., 302-0887, приказ Минстроя России №675/пр от 28.02.2017 № 256/пр | Узлы укрупненные монтажные (трубопроводы) из стальных водогазопроводных оцинкованных труб с гильзами для водоснабжения диаметром 15 мм | 1301 | 1003 | м | м | 1 | 0 | 613901377 | 100 | 167.81 | 0 | 0 | 0 | 28.25 | 0 | 0 | 0 | 5.94 | 1 | 1 | 1 | 0 | 1 | 0 | 0 | 0 | 100 |  | 0 | 2 | 68191631 | 1 | 0 | 300 | 0 | 0 | 0 | 0 | 0 | 0 | 0 | 0 | 0 | 0 | 0 | 0 | 0 | 0 | 0 | 0 | 0 | 0 | 0 | 0 | 0 | 0 | 32 | 167.81 | 28.25 | 5.94 | 2825 | 0
193 | 68187018 | 68191616 | 64846609 | 1 | 1 | 1 | 3 | 405-1601 | ТССЦ Московской обл., 405-1601, приказ Минстроя России №675/пр от 28.02.2017 № 257/пр | Известь строительная негашеная хлорная, марки А | 1346 | 1009 | кг | кг | 1 | 0 | -823040862 | 0.0009 | 7.61 | 0 | 0 | 0 | 2.15 | 0 | 0 | 0 | 3.54 | 1 | 1 | 1 | 0 | 1 | 0 | 0 | 0 | 0.0009 |  | 0 | 2 | 68191632 | 1 | 0 | 301 | 0 | 0 | 0 | 0 | 0 | 0 | 0 | 0 | 0 | 0 | 0 | 0 | 0 | 0 | 0 | 0 | 0 | 0 | 0 | 0 | 0 | 0 | 0.000288 | 7.61 | 2.15 | 3.54 | 0 | 0
193 | 68187018 | 68191616 | 64847311 | 1 | 1 | 1 | 3 | 411-0001 | ТССЦ Московской обл., 411-0001, приказ Минстроя России №675/пр от 28.02.2017 № 257/пр | Вода | 1339 | 1007 | м3 | м3 | 1 | 0 | 619799737 | 0.25 | 19.57 | 0 | 0 | 0 | 2.44 | 0 | 0 | 0 | 8.02 | 1 | 1 | 1 | 0 | 1 | 0 | 0 | 0 | 0.25 |  | 0 | 2 | 68191633 | 1 | 0 | 302 | 0 | 0 | 0 | 0 | 0 | 0 | 0 | 0 | 0 | 0 | 0 | 0 | 0 | 0 | 0 | 0 | 0 | 0 | 0 | 0 | 0 | 0 | 0.08 | 19.57 | 2.44 | 8.02 | 0.61 | 0
195 | 68187018 | 68191636 | 18413627 | 1 | 1 | 1 | 1 | 1-1042-90 |  | Рабочий строитель среднего разряда 4,2 | 1369 | 1013 | чел.-ч | чел.-ч | 1 | 0 | -1366182279 | 70.84 | 0 | 0 | 0 | 9.92 | 0 | 0 | 0 | 9.92 | 1 | 1 | 1 | 1 | 0 | 1 | 1 | 0 | 0 | 61.6 | )*1,15 | 1 | 2 | 68191637 | 1 | 0 | 303 | 0 | 0 | 0 | 0 | 0 | 0 | 0 | 0 | 0 | 0 | 0 | 0 | 0 | 0 | 0 | 0 | 0 | 0 | 0 | 0 | 0 | 0 | 4.2504 | 9.92 | 9.92 | 1 | 702.7305 | 0
195 | 68187018 | 68191636 | 121548 | 1 | 1 | 1 | 1 | 2 |  | Затраты труда машинистов | 608254 | 1013 | чел.час | чел.час | 1 | 0 | -185737400 | 0.0625 | 0 | 0 | 0 | 0 | 0 | 0 | 0 | 0 | 1 | 1 | 1 | 1 | 0 | 1 | 1 | 0 | 0 | 0.05 | )*1,25 | 2 | 2 | 68191638 | 1 | 0 | 304 | 0 | 0 | 0 | 0 | 0 | 0 | 0 | 0 | 0 | 0 | 0 | 0 | 0 | 0 | 0 | 0 | 0 | 0 | 0 | 0 | 0 | 0 | 0.00375 | 0 | 0 | 1 | 0 | 0
195 | 68187018 | 68191636 | 64871196 | 1 | 1 | 1 | 2 | 020129 | ТСЭМ Московской обл., 020129, приказ Минстроя России №675/пр от 28.02.2017 № 264/пр | Краны башенные при работе на других видах строительства 8 т | 1368 | 1011 | маш.-ч | маш.-ч | 1 | 0 | -438066613 | 0.0375 | 0 | 819.07 | 383.81 | 0 | 0 | 86.4 | 13.5 | 0 | 1 | 9.48 | 28.43 | 1 | 0 | 1 | 1 | 0 | 0 | 0.03 | )*1,25 | 0 | 2 | 68191639 | 1 | 0 | 305 | 0 | 0 | 0 | 0 | 0 | 0 | 0 | 0 | 0 | 0 | 0 | 0 | 0 | 0 | 0 | 0 | 0 | 0 | 0 | 0 | 0 | 0 | 0.00225 | 819.07 | 86.4 | 9.48 | 3.2375 | 0.5125
195 | 68187018 | 68191636 | 64871277 | 1 | 1 | 1 | 2 | 021141 | ТСЭМ Московской обл., 021141, приказ Минстроя России №675/пр от 28.02.2017 № 264/пр | Краны на автомобильном ходу при работе на других видах строительства 10 т | 1368 | 1011 | маш.-ч | маш.-ч | 1 | 0 | 1106923569 | 0.025 | 0 | 1000.16 | 383.81 | 0 | 0 | 112 | 13.5 | 0 | 1 | 8.93 | 28.43 | 1 | 0 | 1 | 1 | 0 | 0 | 0.02 | )*1,25 | 0 | 2 | 68191640 | 1 | 0 | 306 | 0 | 0 | 0 | 0 | 0 | 0 | 0 | 0 | 0 | 0 | 0 | 0 | 0 | 0 | 0 | 0 | 0 | 0 | 0 | 0 | 0 | 0 | 0.0015 | 1000.16 | 112 | 8.93 | 2.8 | 0.3375
195 | 68187018 | 68191636 | 64873129 | 1 | 1 | 1 | 2 | 400001 | ТСЭМ Московской обл., 400001, приказ Минстроя России №675/пр от 28.02.2017 № 264/пр | Автомобили бортовые, грузоподъемность до 5 т | 1368 | 1011 | маш.-ч | маш.-ч | 1 | 0 | 1230759911 | 0.025 | 0 | 851.65 | 329.79 | 0 | 0 | 87.17 | 11.6 | 0 | 1 | 9.77 | 28.43 | 1 | 0 | 1 | 1 | 0 | 0 | 0.02 | )*1,25 | 0 | 2 | 68191641 | 1 | 0 | 307 | 0 | 0 | 0 | 0 | 0 | 0 | 0 | 0 | 0 | 0 | 0 | 0 | 0 | 0 | 0 | 0 | 0 | 0 | 0 | 0 | 0 | 0 | 0.0015 | 851.65 | 87.17 | 9.77 | 2.175 | 0.2875
195 | 68187018 | 68191636 | 64809254 | 1 | 1 | 1 | 3 | 101-2449 | ТССЦ Московской обл., 101-2449, приказ Минстроя России №675/пр от 28.02.2017 № 254/пр | Кольца резиновые для чугунных напорных труб диаметром 50-300 мм | 1346 | 1009 | кг | кг | 1 | 0 | 1502743759 | 4 | 456.22 | 0 | 0 | 0 | 24.41 | 0 | 0 | 0 | 18.69 | 1 | 1 | 1 | 0 | 1 | 0 | 0 | 0 | 4 |  | 0 | 2 | 68191642 | 1 | 0 | 308 | 0 | 0 | 0 | 0 | 0 | 0 | 0 | 0 | 0 | 0 | 0 | 0 | 0 | 0 | 0 | 0 | 0 | 0 | 0 | 0 | 0 | 0 | 0.24 | 456.22 | 24.41 | 18.69 | 97.64 | 0
195 | 68187018 | 68191636 | 64809361 | 1 | 1 | 1 | 3 | 101-2576 | ТССЦ Московской обл., 101-2576, приказ Минстроя России №675/пр от 28.02.2017 № 254/пр | Болты с гайками и шайбами для санитарно-технических работ диаметром 16 мм | 1348 | 1009 | т | т | 1000 | 0 | -1701539228 | 0.00266 | 66586.7 | 0 | 0 | 0 | 14830 | 0 | 0 | 0 | 4.49 | 1 | 1 | 1 | 0 | 1 | 0 | 0 | 0 | 0.00266 |  | 0 | 2 | 68191643 | 1 | 0 | 309 | 0 | 0 | 0 | 0 | 0 | 0 | 0 | 0 | 0 | 0 | 0 | 0 | 0 | 0 | 0 | 0 | 0 | 0 | 0 | 0 | 0 | 0 | 0.0001596 | 66586.7 | 14830 | 4.49 | 39.45 | 0
195 | 68187018 | 68191636 | 64841899 | 1 | 1 | 1 | 3 | 302-3340 | ТССЦ Московской обл., 302-3340, приказ Минстроя России №675/пр от 28.02.2017 № 256/пр | Трубопроводы канализации из полиэтиленовых труб высокой плотности с гильзами, диаметром 110 мм | 1301 | 1003 | м | м | 1 | 0 | 360401423 | 99.8 | 266.82 | 0 | 0 | 0 | 70.4 | 0 | 0 | 0 | 3.79 | 1 | 1 | 1 | 0 | 1 | 0 | 0 | 0 | 99.8 |  | 0 | 2 | 68191645 | 1 | 0 | 311 | 0 | 0 | 0 | 0 | 0 | 0 | 0 | 0 | 0 | 0 | 0 | 0 | 0 | 0 | 0 | 0 | 0 | 0 | 0 | 0 | 0 | 0 | 5.988 | 266.82 | 70.4 | 3.79 | 7025.92 | 0
195 | 68187018 | 68191636 | 64847311 | 1 | 1 | 1 | 3 | 411-0001 | ТССЦ Московской обл., 411-0001, приказ Минстроя России №675/пр от 28.02.2017 № 257/пр | Вода | 1339 | 1007 | м3 | м3 | 1 | 0 | 619799737 | 1.57 | 19.57 | 0 | 0 | 0 | 2.44 | 0 | 0 | 0 | 8.02 | 1 | 1 | 1 | 0 | 1 | 0 | 0 | 0 | 1.57 |  | 0 | 2 | 68191647 | 1 | 0 | 313 | 0 | 0 | 0 | 0 | 0 | 0 | 0 | 0 | 0 | 0 | 0 | 0 | 0 | 0 | 0 | 0 | 0 | 0 | 0 | 0 | 0 | 0 | 0.0942 | 19.57 | 2.44 | 8.02 | 3.83 | 0
196 | 68187018 | 68191650 | 18413627 | 1 | 1 | 1 | 1 | 1-1042-90 |  | Рабочий строитель среднего разряда 4,2 | 1369 | 1013 | чел.-ч | чел.-ч | 1 | 0 | -1366182279 | 73.876 | 0 | 0 | 0 | 9.92 | 0 | 0 | 0 | 9.92 | 1 | 1 | 1 | 1 | 0 | 1 | 1 | 0 | 0 | 64.24 | )*1,15 | 1 | 2 | 68191651 | 1 | 0 | 314 | 0 | 0 | 0 | 0 | 0 | 0 | 0 | 0 | 0 | 0 | 0 | 0 | 0 | 0 | 0 | 0 | 0 | 0 | 0 | 0 | 0 | 0 | 5.9101 | 9.92 | 9.92 | 1 | 732.849 | 0
196 | 68187018 | 68191650 | 121548 | 1 | 1 | 1 | 1 | 2 |  | Затраты труда машинистов | 608254 | 1013 | чел.час | чел.час | 1 | 0 | -185737400 | 0.025 | 0 | 0 | 0 | 0 | 0 | 0 | 0 | 0 | 1 | 1 | 1 | 1 | 0 | 1 | 1 | 0 | 0 | 0.02 | )*1,25 | 2 | 2 | 68191652 | 1 | 0 | 315 | 0 | 0 | 0 | 0 | 0 | 0 | 0 | 0 | 0 | 0 | 0 | 0 | 0 | 0 | 0 | 0 | 0 | 0 | 0 | 0 | 0 | 0 | 0.002 | 0 | 0 | 1 | 0 | 0
196 | 68187018 | 68191650 | 64871196 | 1 | 1 | 1 | 2 | 020129 | ТСЭМ Московской обл., 020129, приказ Минстроя России №675/пр от 28.02.2017 № 264/пр | Краны башенные при работе на других видах строительства 8 т | 1368 | 1011 | маш.-ч | маш.-ч | 1 | 0 | -438066613 | 0.0125 | 0 | 819.07 | 383.81 | 0 | 0 | 86.4 | 13.5 | 0 | 1 | 9.48 | 28.43 | 1 | 0 | 1 | 1 | 0 | 0 | 0.01 | )*1,25 | 0 | 2 | 68191653 | 1 | 0 | 316 | 0 | 0 | 0 | 0 | 0 | 0 | 0 | 0 | 0 | 0 | 0 | 0 | 0 | 0 | 0 | 0 | 0 | 0 | 0 | 0 | 0 | 0 | 0.001 | 819.07 | 86.4 | 9.48 | 1.075 | 0.175
196 | 68187018 | 68191650 | 64871277 | 1 | 1 | 1 | 2 | 021141 | ТСЭМ Московской обл., 021141, приказ Минстроя России №675/пр от 28.02.2017 № 264/пр | Краны на автомобильном ходу при работе на других видах строительства 10 т | 1368 | 1011 | маш.-ч | маш.-ч | 1 | 0 | 1106923569 | 0.0125 | 0 | 1000.16 | 383.81 | 0 | 0 | 112 | 13.5 | 0 | 1 | 8.93 | 28.43 | 1 | 0 | 1 | 1 | 0 | 0 | 0.01 | )*1,25 | 0 | 2 | 68191654 | 1 | 0 | 317 | 0 | 0 | 0 | 0 | 0 | 0 | 0 | 0 | 0 | 0 | 0 | 0 | 0 | 0 | 0 | 0 | 0 | 0 | 0 | 0 | 0 | 0 | 0.001 | 1000.16 | 112 | 8.93 | 1.4 | 0.175
196 | 68187018 | 68191650 | 64873129 | 1 | 1 | 1 | 2 | 400001 | ТСЭМ Московской обл., 400001, приказ Минстроя России №675/пр от 28.02.2017 № 264/пр | Автомобили бортовые, грузоподъемность до 5 т | 1368 | 1011 | маш.-ч | маш.-ч | 1 | 0 | 1230759911 | 0.0125 | 0 | 851.65 | 329.79 | 0 | 0 | 87.17 | 11.6 | 0 | 1 | 9.77 | 28.43 | 1 | 0 | 1 | 1 | 0 | 0 | 0.01 | )*1,25 | 0 | 2 | 68191655 | 1 | 0 | 318 | 0 | 0 | 0 | 0 | 0 | 0 | 0 | 0 | 0 | 0 | 0 | 0 | 0 | 0 | 0 | 0 | 0 | 0 | 0 | 0 | 0 | 0 | 0.001 | 851.65 | 87.17 | 9.77 | 1.0875 | 0.15
196 | 68187018 | 68191650 | 64809254 | 1 | 1 | 1 | 3 | 101-2449 | ТССЦ Московской обл., 101-2449, приказ Минстроя России №675/пр от 28.02.2017 № 254/пр | Кольца резиновые для чугунных напорных труб диаметром 50-300 мм | 1346 | 1009 | кг | кг | 1 | 0 | 1502743759 | 1.5 | 456.22 | 0 | 0 | 0 | 24.41 | 0 | 0 | 0 | 18.69 | 1 | 1 | 1 | 0 | 1 | 0 | 0 | 0 | 1.5 |  | 0 | 2 | 68191656 | 1 | 0 | 319 | 0 | 0 | 0 | 0 | 0 | 0 | 0 | 0 | 0 | 0 | 0 | 0 | 0 | 0 | 0 | 0 | 0 | 0 | 0 | 0 | 0 | 0 | 0.12 | 456.22 | 24.41 | 18.69 | 36.62 | 0
196 | 68187018 | 68191650 | 64809361 | 1 | 1 | 1 | 3 | 101-2576 | ТССЦ Московской обл., 101-2576, приказ Минстроя России №675/пр от 28.02.2017 № 254/пр | Болты с гайками и шайбами для санитарно-технических работ диаметром 16 мм | 1348 | 1009 | т | т | 1000 | 0 | -1701539228 | 0.0012 | 66586.7 | 0 | 0 | 0 | 14830 | 0 | 0 | 0 | 4.49 | 1 | 1 | 1 | 0 | 1 | 0 | 0 | 0 | 0.0012 |  | 0 | 2 | 68191657 | 1 | 0 | 320 | 0 | 0 | 0 | 0 | 0 | 0 | 0 | 0 | 0 | 0 | 0 | 0 | 0 | 0 | 0 | 0 | 0 | 0 | 0 | 0 | 0 | 0 | 9.6e-05 | 66586.7 | 14830 | 4.49 | 17.8 | 0
196 | 68187018 | 68191650 | 64841898 | 1 | 1 | 1 | 3 | 302-3339 | ТССЦ Московской обл., 302-3339, приказ Минстроя России №675/пр от 28.02.2017 № 256/пр | Трубопроводы канализации из полиэтиленовых труб высокой плотности с гильзами, диаметром 50 мм | 1301 | 1003 | м | м | 1 | 0 | -351596656 | 99.8 | 149.17 | 0 | 0 | 0 | 39.36 | 0 | 0 | 0 | 3.79 | 1 | 1 | 1 | 0 | 1 | 0 | 0 | 0 | 99.8 |  | 0 | 2 | 68191659 | 1 | 0 | 322 | 0 | 0 | 0 | 0 | 0 | 0 | 0 | 0 | 0 | 0 | 0 | 0 | 0 | 0 | 0 | 0 | 0 | 0 | 0 | 0 | 0 | 0 | 7.984 | 149.17 | 39.36 | 3.79 | 3928.13 | 0
196 | 68187018 | 68191650 | 64847311 | 1 | 1 | 1 | 3 | 411-0001 | ТССЦ Московской обл., 411-0001, приказ Минстроя России №675/пр от 28.02.2017 № 257/пр | Вода | 1339 | 1007 | м3 | м3 | 1 | 0 | 619799737 | 0.39 | 19.57 | 0 | 0 | 0 | 2.44 | 0 | 0 | 0 | 8.02 | 1 | 1 | 1 | 0 | 1 | 0 | 0 | 0 | 0.39 |  | 0 | 2 | 68191661 | 1 | 0 | 324 | 0 | 0 | 0 | 0 | 0 | 0 | 0 | 0 | 0 | 0 | 0 | 0 | 0 | 0 | 0 | 0 | 0 | 0 | 0 | 0 | 0 | 0 | 0.0312 | 19.57 | 2.44 | 8.02 | 0.95 | 0
197 | 68187018 | 68191708 | 18442827 | 1 | 1 | 1 | 1 | 1-1053-90 |  | Рабочий строитель среднего разряда 5,3 | 1369 | 1013 | чел.-ч | чел.-ч | 1 | 0 | 717490484 | 5.7615 | 0 | 0 | 0 | 11.64 | 0 | 0 | 0 | 11.64 | 1 | 1 | 1 | 1 | 0 | 1 | 1 | 0 | 0 | 5.01 | )*1,15 | 1 | 2 | 68191709 | 1 | 0 | 325 | 0 | 0 | 0 | 0 | 0 | 0 | 0 | 0 | 0 | 0 | 0 | 0 | 0 | 0 | 0 | 0 | 0 | 0 | 0 | 0 | 0 | 0 | 1.8437 | 11.64 | 11.64 | 1 | 67.068 | 0
197 | 68187018 | 68191708 | 64871516 | 1 | 1 | 1 | 2 | 042900 | ТСЭМ Московской обл., 042900, приказ Минстроя России №675/пр от 28.02.2017 № 264/пр | Установки для гидравлических испытаний трубопроводов, давление нагнетания низкое 0,1 МПа (1 кгс/см2), высокое 10 МПа (100 кгс/см2) | 1368 | 1011 | маш.-ч | маш.-ч | 1 | 0 | 1695838894 | 1.875 | 0 | 154.28 | 0 | 0 | 0 | 29.67 | 0 | 0 | 1 | 5.2 | 28.43 | 1 | 0 | 1 | 1 | 0 | 0 | 1.5 | )*1,25 | 0 | 2 | 68191710 | 1 | 0 | 326 | 0 | 0 | 0 | 0 | 0 | 0 | 0 | 0 | 0 | 0 | 0 | 0 | 0 | 0 | 0 | 0 | 0 | 0 | 0 | 0 | 0 | 0 | 0.6 | 154.28 | 29.67 | 5.2 | 55.6375 | 0
197 | 68187018 | 68191708 | 64807574 | 1 | 1 | 1 | 3 | 101-0388 | ТССЦ Московской обл., 101-0388, приказ Минстроя России №675/пр от 28.02.2017 № 254/пр | Краски масляные земляные марки МА-0115 мумия, сурик железный | 1348 | 1009 | т | т | 1000 | 0 | 1625292450 | 5e-05 | 48531.96 | 0 | 0 | 0 | 15118.99 | 0 | 0 | 0 | 3.21 | 1 | 1 | 1 | 0 | 1 | 0 | 0 | 0 | 5e-05 |  | 0 | 2 | 68191711 | 1 | 0 | 327 | 0 | 0 | 0 | 0 | 0 | 0 | 0 | 0 | 0 | 0 | 0 | 0 | 0 | 0 | 0 | 0 | 0 | 0 | 0 | 0 | 0 | 0 | 1.6e-05 | 48531.96 | 15118.99 | 3.21 | 0.76 | 0
197 | 68187018 | 68191708 | 64807749 | 1 | 1 | 1 | 3 | 101-0628 | ТССЦ Московской обл., 101-0628, приказ Минстроя России №675/пр от 28.02.2017 № 254/пр | Олифа комбинированная, марки К-3 | 1348 | 1009 | т | т | 1000 | 0 | 24062879 | 2e-05 | 55765.5 | 0 | 0 | 0 | 16950 | 0 | 0 | 0 | 3.29 | 1 | 1 | 1 | 0 | 1 | 0 | 0 | 0 | 2e-05 |  | 0 | 2 | 68191712 | 1 | 0 | 328 | 0 | 0 | 0 | 0 | 0 | 0 | 0 | 0 | 0 | 0 | 0 | 0 | 0 | 0 | 0 | 0 | 0 | 0 | 0 | 0 | 0 | 0 | 6.4e-06 | 55765.5 | 16950 | 3.29 | 0.34 | 0
197 | 68187018 | 68191708 | 64808586 | 1 | 1 | 1 | 3 | 101-1669 | ТССЦ Московской обл., 101-1669, приказ Минстроя России №675/пр от 28.02.2017 № 254/пр | Очес льняной | 1346 | 1009 | кг | кг | 1 | 0 | -2113933962 | 0.02 | 75.33 | 0 | 0 | 0 | 37.29 | 0 | 0 | 0 | 2.02 | 1 | 1 | 1 | 0 | 1 | 0 | 0 | 0 | 0.02 |  | 0 | 2 | 68191713 | 1 | 0 | 329 | 0 | 0 | 0 | 0 | 0 | 0 | 0 | 0 | 0 | 0 | 0 | 0 | 0 | 0 | 0 | 0 | 0 | 0 | 0 | 0 | 0 | 0 | 0.0064 | 75.33 | 37.29 | 2.02 | 0.75 | 0
197 | 68187018 | 68191708 | 64847311 | 1 | 1 | 1 | 3 | 411-0001 | ТССЦ Московской обл., 411-0001, приказ Минстроя России №675/пр от 28.02.2017 № 257/пр | Вода | 1339 | 1007 | м3 | м3 | 1 | 0 | 619799737 | 1 | 19.57 | 0 | 0 | 0 | 2.44 | 0 | 0 | 0 | 8.02 | 1 | 1 | 1 | 0 | 1 | 0 | 0 | 0 | 1 |  | 0 | 2 | 68191714 | 1 | 0 | 330 | 0 | 0 | 0 | 0 | 0 | 0 | 0 | 0 | 0 | 0 | 0 | 0 | 0 | 0 | 0 | 0 | 0 | 0 | 0 | 0 | 0 | 0 | 0.32 | 19.57 | 2.44 | 8.02 | 2.44 | 0
198 | 68187018 | 68191664 | 18411117 | 1 | 1 | 1 | 1 | 1-1040-90 |  | Рабочий строитель среднего разряда 4 | 1369 | 1013 | чел.-ч | чел.-ч | 1 | 0 | -1739886638 | 7.3945 | 0 | 0 | 0 | 9.62 | 0 | 0 | 0 | 9.62 | 1 | 1 | 1 | 1 | 0 | 1 | 1 | 0 | 0 | 6.43 | )*1,15 | 1 | 2 | 68191665 | 1 | 0 | 331 | 0 | 0 | 0 | 0 | 0 | 0 | 0 | 0 | 0 | 0 | 0 | 0 | 0 | 0 | 0 | 0 | 0 | 0 | 0 | 0 | 0 | 0 | 14.789 | 9.62 | 9.62 | 1 | 71.139 | 0
198 | 68187018 | 68191664 | 121548 | 1 | 1 | 1 | 1 | 2 |  | Затраты труда машинистов | 608254 | 1013 | чел.час | чел.час | 1 | 0 | -185737400 | 0.0125 | 0 | 0 | 0 | 0 | 0 | 0 | 0 | 0 | 1 | 1 | 1 | 1 | 0 | 1 | 1 | 0 | 0 | 0.01 | )*1,25 | 2 | 2 | 68191666 | 1 | 0 | 332 | 0 | 0 | 0 | 0 | 0 | 0 | 0 | 0 | 0 | 0 | 0 | 0 | 0 | 0 | 0 | 0 | 0 | 0 | 0 | 0 | 0 | 0 | 0.025 | 0 | 0 | 1 | 0 | 0
198 | 68187018 | 68191664 | 64871196 | 1 | 1 | 1 | 2 | 020129 | ТСЭМ Московской обл., 020129, приказ Минстроя России №675/пр от 28.02.2017 № 264/пр | Краны башенные при работе на других видах строительства 8 т | 1368 | 1011 | маш.-ч | маш.-ч | 1 | 0 | -438066613 | 0.0125 | 0 | 819.07 | 383.81 | 0 | 0 | 86.4 | 13.5 | 0 | 1 | 9.48 | 28.43 | 1 | 0 | 1 | 1 | 0 | 0 | 0.01 | )*1,25 | 0 | 2 | 68191667 | 1 | 0 | 333 | 0 | 0 | 0 | 0 | 0 | 0 | 0 | 0 | 0 | 0 | 0 | 0 | 0 | 0 | 0 | 0 | 0 | 0 | 0 | 0 | 0 | 0 | 0.025 | 819.07 | 86.4 | 9.48 | 1.075 | 0.175
198 | 68187018 | 68191664 | 64871481 | 1 | 1 | 1 | 2 | 040502 | ТСЭМ Московской обл., 040502, приказ Минстроя России №675/пр от 28.02.2017 № 264/пр | Установки для сварки ручной дуговой (постоянного тока) | 1368 | 1011 | маш.-ч | маш.-ч | 1 | 0 | 1474986261 | 0.7 | 0 | 56.7 | 0 | 0 | 0 | 8.1 | 0 | 0 | 1 | 7 | 28.43 | 1 | 0 | 1 | 1 | 0 | 0 | 0.56 | )*1,25 | 0 | 2 | 68191668 | 1 | 0 | 334 | 0 | 0 | 0 | 0 | 0 | 0 | 0 | 0 | 0 | 0 | 0 | 0 | 0 | 0 | 0 | 0 | 0 | 0 | 0 | 0 | 0 | 0 | 1.4 | 56.7 | 8.1 | 7 | 5.675 | 0
198 | 68187018 | 68191664 | 64871483 | 1 | 1 | 1 | 2 | 040504 | ТСЭМ Московской обл., 040504, приказ Минстроя России №675/пр от 28.02.2017 № 264/пр | Аппарат для газовой сварки и резки | 1368 | 1011 | маш.-ч | маш.-ч | 1 | 0 | 1514068676 | 0.7625 | 0 | 8.54 | 0 | 0 | 0 | 1.2 | 0 | 0 | 1 | 7.12 | 28.43 | 1 | 0 | 1 | 1 | 0 | 0 | 0.61 | )*1,25 | 0 | 2 | 68191669 | 1 | 0 | 335 | 0 | 0 | 0 | 0 | 0 | 0 | 0 | 0 | 0 | 0 | 0 | 0 | 0 | 0 | 0 | 0 | 0 | 0 | 0 | 0 | 0 | 0 | 1.525 | 8.54 | 1.2 | 7.12 | 0.9125 | 0
198 | 68187018 | 68191664 | 64873129 | 1 | 1 | 1 | 2 | 400001 | ТСЭМ Московской обл., 400001, приказ Минстроя России №675/пр от 28.02.2017 № 264/пр | Автомобили бортовые, грузоподъемность до 5 т | 1368 | 1011 | маш.-ч | маш.-ч | 1 | 0 | 1230759911 | 0.0125 | 0 | 851.65 | 329.79 | 0 | 0 | 87.17 | 11.6 | 0 | 1 | 9.77 | 28.43 | 1 | 0 | 1 | 1 | 0 | 0 | 0.01 | )*1,25 | 0 | 2 | 68191670 | 1 | 0 | 336 | 0 | 0 | 0 | 0 | 0 | 0 | 0 | 0 | 0 | 0 | 0 | 0 | 0 | 0 | 0 | 0 | 0 | 0 | 0 | 0 | 0 | 0 | 0.025 | 851.65 | 87.17 | 9.77 | 1.0875 | 0.15
198 | 68187018 | 68191664 | 64807543 | 1 | 1 | 1 | 3 | 101-0324 | ТССЦ Московской обл., 101-0324, приказ Минстроя России №675/пр от 28.02.2017 № 254/пр | Кислород технический газообразный | 1339 | 1007 | м3 | м3 | 1 | 0 | -756465305 | 0.042 | 52.89 | 0 | 0 | 0 | 6.23 | 0 | 0 | 0 | 8.49 | 1 | 1 | 1 | 0 | 1 | 0 | 0 | 0 | 0.042 |  | 0 | 2 | 68191671 | 1 | 0 | 337 | 0 | 0 | 0 | 0 | 0 | 0 | 0 | 0 | 0 | 0 | 0 | 0 | 0 | 0 | 0 | 0 | 0 | 0 | 0 | 0 | 0 | 0 | 0.084 | 52.89 | 6.23 | 8.49 | 0.26 | 0
198 | 68187018 | 68191664 | 64808457 | 1 | 1 | 1 | 3 | 101-1522 | ТССЦ Московской обл., 101-1522, приказ Минстроя России №675/пр от 28.02.2017 № 254/пр | Электроды диаметром 5 мм Э42А | 1348 | 1009 | т | т | 1000 | 0 | -2063358494 | 0.0002 | 93568.86 | 0 | 0 | 0 | 10362 | 0 | 0 | 0 | 9.03 | 1 | 1 | 1 | 0 | 1 | 0 | 0 | 0 | 0.0002 |  | 0 | 2 | 68191672 | 1 | 0 | 338 | 0 | 0 | 0 | 0 | 0 | 0 | 0 | 0 | 0 | 0 | 0 | 0 | 0 | 0 | 0 | 0 | 0 | 0 | 0 | 0 | 0 | 0 | 0.0004 | 93568.86 | 10362 | 9.03 | 2.07 | 0
198 | 68187018 | 68191664 | 64808521 | 1 | 1 | 1 | 3 | 101-1602 | ТССЦ Московской обл., 101-1602, приказ Минстроя России №675/пр от 28.02.2017 № 254/пр | Ацетилен газообразный технический | 1339 | 1007 | м3 | м3 | 1 | 0 | -203673795 | 0.0105 | 387.59 | 0 | 0 | 0 | 38.49 | 0 | 0 | 0 | 10.07 | 1 | 1 | 1 | 0 | 1 | 0 | 0 | 0 | 0.0105 |  | 0 | 2 | 68191673 | 1 | 0 | 339 | 0 | 0 | 0 | 0 | 0 | 0 | 0 | 0 | 0 | 0 | 0 | 0 | 0 | 0 | 0 | 0 | 0 | 0 | 0 | 0 | 0 | 0 | 0.021 | 387.59 | 38.49 | 10.07 | 0.4 | 0
198 | 68187018 | 68191664 | 64809361 | 1 | 1 | 1 | 3 | 101-2576 | ТССЦ Московской обл., 101-2576, приказ Минстроя России №675/пр от 28.02.2017 № 254/пр | Болты с гайками и шайбами для санитарно-технических работ диаметром 16 мм | 1348 | 1009 | т | т | 1000 | 0 | -1701539228 | 0.0006 | 66586.7 | 0 | 0 | 0 | 14830 | 0 | 0 | 0 | 4.49 | 1 | 1 | 1 | 0 | 1 | 0 | 0 | 0 | 0.0006 |  | 0 | 2 | 68191674 | 1 | 0 | 340 | 0 | 0 | 0 | 0 | 0 | 0 | 0 | 0 | 0 | 0 | 0 | 0 | 0 | 0 | 0 | 0 | 0 | 0 | 0 | 0 | 0 | 0 | 0.0012 | 66586.7 | 14830 | 4.49 | 8.9 | 0
198 | 68187018 | 68191664 | 64815603 | 1 | 1 | 1 | 3 | 103-0357 | ТССЦ Московской обл., 103-0357, приказ Минстроя России №675/пр от 28.02.2017 № 254/пр | Трубы стальные бесшовные, горячедеформированные со снятой фаской из стали марок 15, 20, 25, наружным диаметром 57 мм, толщина стенки 3,5 мм | 1301 | 1003 | м | м | 1 | 0 | -463660944 | 0.4 | 319.54 | 0 | 0 | 0 | 41.88 | 0 | 0 | 0 | 7.63 | 1 | 1 | 1 | 0 | 1 | 0 | 0 | 0 | 0.4 |  | 0 | 2 | 68191675 | 1 | 0 | 341 | 0 | 0 | 0 | 0 | 0 | 0 | 0 | 0 | 0 | 0 | 0 | 0 | 0 | 0 | 0 | 0 | 0 | 0 | 0 | 0 | 0 | 0 | 0.8 | 319.54 | 41.88 | 7.63 | 16.75 | 0
198 | 68187018 | 68191664 | 64840666 | 1 | 1 | 1 | 3 | 302-1175 | ТССЦ Московской обл., 302-1175, приказ Минстроя России №675/пр от 28.02.2017 № 256/пр | Задвижки параллельные фланцевые с выдвижным шпинделем для воды и пара давлением 1 Мпа (10 кгс/см2) 30ч6бр диаметром 50 мм | 1354 | 1010 | шт. | шт. | 1 | 0 | 1348129569 | 1 | 1341.96 | 0 | 0 | 0 | 257.08 | 0 | 0 | 0 | 5.22 | 1 | 1 | 1 | 0 | 1 | 0 | 0 | 0 | 1 |  | 0 | 2 | 68191676 | 1 | 0 | 342 | 0 | 0 | 0 | 0 | 0 | 0 | 0 | 0 | 0 | 0 | 0 | 0 | 0 | 0 | 0 | 0 | 0 | 0 | 0 | 0 | 0 | 0 | 2 | 1341.96 | 257.08 | 5.22 | 257.08 | 0
198 | 68187018 | 68191664 | 64857294 | 1 | 1 | 1 | 3 | 507-0983 | ТССЦ Московской обл., 507-0983, приказ Минстроя России №675/пр от 28.02.2017 № 258/пр | Фланцы стальные плоские приварные из стали ВСт3сп2, ВСт3сп3, давлением 1,0 МПа (10 кгс/см2), диаметром 50 мм | 1354 | 1010 | шт. | шт. | 1 | 0 | -1838930415 | 1 | 187.25 | 0 | 0 | 0 | 27.99 | 0 | 0 | 0 | 6.69 | 1 | 1 | 1 | 0 | 1 | 0 | 0 | 0 | 1 |  | 0 | 2 | 68191677 | 1 | 0 | 343 | 0 | 0 | 0 | 0 | 0 | 0 | 0 | 0 | 0 | 0 | 0 | 0 | 0 | 0 | 0 | 0 | 0 | 0 | 0 | 0 | 0 | 0 | 2 | 187.25 | 27.99 | 6.69 | 27.99 | 0
198 | 68187018 | 68191664 | 64863178 | 1 | 1 | 1 | 3 | 509-0966 | ТССЦ Московской обл., 509-0966, приказ Минстроя России №675/пр от 28.02.2017 № 258/пр | Прокладки из паронита марки ПМБ, толщиной 1 мм, диаметром 50 мм | 1356 | 1010 | 1000 шт. | 1000 шт. | 1000 | 0 | 469352752 | 0.001 | 9763.53 | 0 | 0 | 0 | 3450.01 | 0 | 0 | 0 | 2.83 | 1 | 1 | 1 | 0 | 1 | 0 | 0 | 0 | 0.001 |  | 0 | 2 | 68191678 | 1 | 0 | 344 | 0 | 0 | 0 | 0 | 0 | 0 | 0 | 0 | 0 | 0 | 0 | 0 | 0 | 0 | 0 | 0 | 0 | 0 | 0 | 0 | 0 | 0 | 0.002 | 9763.53 | 3450.01 | 2.83 | 3.45 | 0
199 | 68187018 | 68191679 | 18407150 | 1 | 1 | 1 | 1 | 1-1030-90 |  | Рабочий строитель среднего разряда 3 | 1369 | 1013 | чел.-ч | чел.-ч | 1 | 0 | -931037793 | 10.281 | 0 | 0 | 0 | 8.53 | 0 | 0 | 0 | 8.53 | 1 | 1 | 1 | 1 | 0 | 1 | 1 | 0 | 0 | 8.94 | )*1,15 | 1 | 2 | 68191680 | 1 | 0 | 345 | 0 | 0 | 0 | 0 | 0 | 0 | 0 | 0 | 0 | 0 | 0 | 0 | 0 | 0 | 0 | 0 | 0 | 0 | 0 | 0 | 0 | 0 | 10.281 | 8.53 | 8.53 | 1 | 87.699 | 0
199 | 68187018 | 68191679 | 64873129 | 1 | 1 | 1 | 2 | 400001 | ТСЭМ Московской обл., 400001, приказ Минстроя России №675/пр от 28.02.2017 № 264/пр | Автомобили бортовые, грузоподъемность до 5 т | 1368 | 1011 | маш.-ч | маш.-ч | 1 | 0 | 1230759911 | 0.0125 | 0 | 851.65 | 329.79 | 0 | 0 | 87.17 | 11.6 | 0 | 1 | 9.77 | 28.43 | 1 | 0 | 1 | 1 | 0 | 0 | 0.01 | )*1,25 | 0 | 2 | 68191681 | 1 | 0 | 346 | 0 | 0 | 0 | 0 | 0 | 0 | 0 | 0 | 0 | 0 | 0 | 0 | 0 | 0 | 0 | 0 | 0 | 0 | 0 | 0 | 0 | 0 | 0.0125 | 851.65 | 87.17 | 9.77 | 1.0875 | 0.15
199 | 68187018 | 68191679 | 64808292 | 1 | 1 | 1 | 3 | 101-1355 | ТССЦ Московской обл., 101-1355, приказ Минстроя России №675/пр от 28.02.2017 № 254/пр | Цемент гипсоглиноземистый расширяющийся | 1348 | 1009 | т | т | 1000 | 0 | 1748729848 | 0.00192 | 27558.36 | 0 | 0 | 0 | 1836 | 0 | 0 | 0 | 15.01 | 1 | 1 | 1 | 0 | 1 | 0 | 0 | 0 | 0.00192 |  | 0 | 2 | 68191682 | 1 | 0 | 347 | 0 | 0 | 0 | 0 | 0 | 0 | 0 | 0 | 0 | 0 | 0 | 0 | 0 | 0 | 0 | 0 | 0 | 0 | 0 | 0 | 0 | 0 | 0.00192 | 27558.36 | 1836 | 15.01 | 3.53 | 0
199 | 68187018 | 68191679 | 64808617 | 1 | 1 | 1 | 3 | 101-1705 | ТССЦ Московской обл., 101-1705, приказ Минстроя России №675/пр от 28.02.2017 № 254/пр | Пакля пропитанная | 1346 | 1009 | кг | кг | 1 | 0 | -1980359651 | 0.00072 | 86.42 | 0 | 0 | 0 | 9.04 | 0 | 0 | 0 | 9.56 | 1 | 1 | 1 | 0 | 1 | 0 | 0 | 0 | 0.00072 |  | 0 | 2 | 68191683 | 1 | 0 | 348 | 0 | 0 | 0 | 0 | 0 | 0 | 0 | 0 | 0 | 0 | 0 | 0 | 0 | 0 | 0 | 0 | 0 | 0 | 0 | 0 | 0 | 0 | 0.00072 | 86.42 | 9.04 | 9.56 | 0.01 | 0
199 | 68187018 | 68191679 | 64816145 | 1 | 1 | 1 | 3 | 103-1011 | ТССЦ Московской обл., 103-1011, приказ Минстроя России №675/пр от 28.02.2017 № 254/пр | Муфты надвижные диаметром 100 мм | 1354 | 1010 | шт. | шт. | 1 | 0 | 567941951 | 1 | 233.1 | 0 | 0 | 0 | 17.5 | 0 | 0 | 0 | 13.32 | 1 | 1 | 1 | 0 | 1 | 0 | 0 | 0 | 1 |  | 0 | 2 | 68191684 | 1 | 0 | 349 | 0 | 0 | 0 | 0 | 0 | 0 | 0 | 0 | 0 | 0 | 0 | 0 | 0 | 0 | 0 | 0 | 0 | 0 | 0 | 0 | 0 | 0 | 1 | 233.1 | 17.5 | 13.32 | 17.5 | 0
199 | 68187018 | 68191679 | 64816163 | 1 | 1 | 1 | 3 | 103-1034 | ТССЦ Московской обл., 103-1034, приказ Минстроя России №675/пр от 28.02.2017 № 254/пр | Тройники косые под 60 градусов диаметром 100х100 мм | 1354 | 1010 | шт. | шт. | 1 | 0 | -1252431024 | 1 | 662.8 | 0 | 0 | 0 | 36.7 | 0 | 0 | 0 | 18.06 | 1 | 1 | 1 | 0 | 1 | 0 | 0 | 0 | 1 |  | 0 | 2 | 68191685 | 1 | 0 | 350 | 0 | 0 | 0 | 0 | 0 | 0 | 0 | 0 | 0 | 0 | 0 | 0 | 0 | 0 | 0 | 0 | 0 | 0 | 0 | 0 | 0 | 0 | 1 | 662.8 | 36.7 | 18.06 | 36.7 | 0
199 | 68187018 | 68191679 | 64834734 | 1 | 1 | 1 | 3 | 301-3342 | ТССЦ Московской обл., 301-3342, приказ Минстроя России №675/пр от 28.02.2017 № 256/пр | Заглушки чугунные диаметром 100 мм | 1354 | 1010 | шт. | шт. | 1 | 0 | 363495585 | 1 | 495.2 | 0 | 0 | 0 | 77.74 | 0 | 0 | 0 | 6.37 | 1 | 1 | 1 | 0 | 1 | 0 | 0 | 0 | 1 |  | 0 | 2 | 68191686 | 1 | 0 | 351 | 0 | 0 | 0 | 0 | 0 | 0 | 0 | 0 | 0 | 0 | 0 | 0 | 0 | 0 | 0 | 0 | 0 | 0 | 0 | 0 | 0 | 0 | 1 | 495.2 | 77.74 | 6.37 | 77.74 | 0
200 | 68187018 | 68191715 | 18410280 | 1 | 1 | 1 | 1 | 1-1039-90 |  | Рабочий строитель среднего разряда 3,9 | 1369 | 1013 | чел.-ч | чел.-ч | 1 | 0 | -464685602 | 28.336 | 0 | 0 | 0 | 9.51 | 0 | 0 | 0 | 9.51 | 1 | 1 | 1 | 1 | 0 | 1 | 1 | 0 | 0 | 24.64 | )*1,15 | 1 | 2 | 68191716 | 1 | 0 | 352 | 0 | 0 | 0 | 0 | 0 | 0 | 0 | 0 | 0 | 0 | 0 | 0 | 0 | 0 | 0 | 0 | 0 | 0 | 0 | 0 | 0 | 0 | 2.8336 | 9.51 | 9.51 | 1 | 269.4795 | 0
200 | 68187018 | 68191715 | 121548 | 1 | 1 | 1 | 1 | 2 |  | Затраты труда машинистов | 608254 | 1013 | чел.час | чел.час | 1 | 0 | -185737400 | 0.4 | 0 | 0 | 0 | 0 | 0 | 0 | 0 | 0 | 1 | 1 | 1 | 1 | 0 | 1 | 1 | 0 | 0 | 0.32 | )*1,25 | 2 | 2 | 68191717 | 1 | 0 | 353 | 0 | 0 | 0 | 0 | 0 | 0 | 0 | 0 | 0 | 0 | 0 | 0 | 0 | 0 | 0 | 0 | 0 | 0 | 0 | 0 | 0 | 0 | 0.04 | 0 | 0 | 1 | 0 | 0
200 | 68187018 | 68191715 | 64871408 | 1 | 1 | 1 | 2 | 030954 | ТСЭМ Московской обл., 030954, приказ Минстроя России №675/пр от 28.02.2017 № 264/пр | Подъемники грузоподъемностью до 500 кг одномачтовые, высота подъема 45 м | 1368 | 1011 | маш.-ч | маш.-ч | 1 | 0 | 344519037 | 0.4 | 0 | 399.5 | 383.81 | 0 | 0 | 31.26 | 13.5 | 0 | 1 | 12.78 | 28.43 | 1 | 0 | 1 | 1 | 0 | 0 | 0.32 | )*1,25 | 0 | 2 | 68191718 | 1 | 0 | 354 | 0 | 0 | 0 | 0 | 0 | 0 | 0 | 0 | 0 | 0 | 0 | 0 | 0 | 0 | 0 | 0 | 0 | 0 | 0 | 0 | 0 | 0 | 0.04 | 399.5 | 31.26 | 12.78 | 12.5 | 5.4
200 | 68187018 | 68191715 | 64872800 | 1 | 1 | 1 | 2 | 330206 | ТСЭМ Московской обл., 330206, приказ Минстроя России №675/пр от 28.02.2017 № 264/пр | Дрели электрические | 1368 | 1011 | маш.-ч | маш.-ч | 1 | 0 | -1867053656 | 0.25 | 0 | 7.18 | 0 | 0 | 0 | 1.95 | 0 | 0 | 1 | 3.68 | 28.43 | 1 | 0 | 1 | 1 | 0 | 0 | 0.2 | )*1,25 | 0 | 2 | 68191719 | 1 | 0 | 355 | 0 | 0 | 0 | 0 | 0 | 0 | 0 | 0 | 0 | 0 | 0 | 0 | 0 | 0 | 0 | 0 | 0 | 0 | 0 | 0 | 0 | 0 | 0.025 | 7.18 | 1.95 | 3.68 | 0.4875 | 0
200 | 68187018 | 68191715 | 64873129 | 1 | 1 | 1 | 2 | 400001 | ТСЭМ Московской обл., 400001, приказ Минстроя России №675/пр от 28.02.2017 № 264/пр | Автомобили бортовые, грузоподъемность до 5 т | 1368 | 1011 | маш.-ч | маш.-ч | 1 | 0 | 1230759911 | 0.4875 | 0 | 851.65 | 329.79 | 0 | 0 | 87.17 | 11.6 | 0 | 1 | 9.77 | 28.43 | 1 | 0 | 1 | 1 | 0 | 0 | 0.39 | )*1,25 | 0 | 2 | 68191720 | 1 | 0 | 356 | 0 | 0 | 0 | 0 | 0 | 0 | 0 | 0 | 0 | 0 | 0 | 0 | 0 | 0 | 0 | 0 | 0 | 0 | 0 | 0 | 0 | 0 | 0.04875 | 851.65 | 87.17 | 9.77 | 42.5 | 5.65
200 | 68187018 | 68191715 | 64807530 | 1 | 1 | 1 | 3 | 101-0311 | ТССЦ Московской обл., 101-0311, приказ Минстроя России №675/пр от 28.02.2017 № 254/пр | Каболка | 1348 | 1009 | т | т | 1000 | 0 | -1081944564 | 0.001 | 126426.26 | 0 | 0 | 0 | 30029.99 | 0 | 0 | 0 | 4.21 | 1 | 1 | 1 | 0 | 1 | 0 | 0 | 0 | 0.001 |  | 0 | 2 | 68191721 | 1 | 0 | 357 | 0 | 0 | 0 | 0 | 0 | 0 | 0 | 0 | 0 | 0 | 0 | 0 | 0 | 0 | 0 | 0 | 0 | 0 | 0 | 0 | 0 | 0 | 0.0001 | 126426.26 | 30029.99 | 4.21 | 30.03 | 0
200 | 68187018 | 68191715 | 64807574 | 1 | 1 | 1 | 3 | 101-0388 | ТССЦ Московской обл., 101-0388, приказ Минстроя России №675/пр от 28.02.2017 № 254/пр | Краски масляные земляные марки МА-0115 мумия, сурик железный | 1348 | 1009 | т | т | 1000 | 0 | 1625292450 | 0.0004 | 48531.96 | 0 | 0 | 0 | 15118.99 | 0 | 0 | 0 | 3.21 | 1 | 1 | 1 | 0 | 1 | 0 | 0 | 0 | 0.0004 |  | 0 | 2 | 68191722 | 1 | 0 | 358 | 0 | 0 | 0 | 0 | 0 | 0 | 0 | 0 | 0 | 0 | 0 | 0 | 0 | 0 | 0 | 0 | 0 | 0 | 0 | 0 | 0 | 0 | 4e-05 | 48531.96 | 15118.99 | 3.21 | 6.05 | 0
200 | 68187018 | 68191715 | 64807749 | 1 | 1 | 1 | 3 | 101-0628 | ТССЦ Московской обл., 101-0628, приказ Минстроя России №675/пр от 28.02.2017 № 254/пр | Олифа комбинированная, марки К-3 | 1348 | 1009 | т | т | 1000 | 0 | 24062879 | 0.0002 | 55765.5 | 0 | 0 | 0 | 16950 | 0 | 0 | 0 | 3.29 | 1 | 1 | 1 | 0 | 1 | 0 | 0 | 0 | 0.0002 |  | 0 | 2 | 68191723 | 1 | 0 | 359 | 0 | 0 | 0 | 0 | 0 | 0 | 0 | 0 | 0 | 0 | 0 | 0 | 0 | 0 | 0 | 0 | 0 | 0 | 0 | 0 | 0 | 0 | 2e-05 | 55765.5 | 16950 | 3.29 | 3.39 | 0
200 | 68187018 | 68191715 | 64807892 | 1 | 1 | 1 | 3 | 101-0849 | ТССЦ Московской обл., 101-0849, приказ Минстроя России №675/пр от 28.02.2017 № 254/пр | Пластина резиновая рулонная вулканизированная | 1346 | 1009 | кг | кг | 1 | 0 | 732645912 | 0.8 | 75.47 | 0 | 0 | 0 | 13.55 | 0 | 0 | 0 | 5.57 | 1 | 1 | 1 | 0 | 1 | 0 | 0 | 0 | 0.8 |  | 0 | 2 | 68191724 | 1 | 0 | 360 | 0 | 0 | 0 | 0 | 0 | 0 | 0 | 0 | 0 | 0 | 0 | 0 | 0 | 0 | 0 | 0 | 0 | 0 | 0 | 0 | 0 | 0 | 0.08 | 75.47 | 13.55 | 5.57 | 10.84 | 0
200 | 68187018 | 68191715 | 64808586 | 1 | 1 | 1 | 3 | 101-1669 | ТССЦ Московской обл., 101-1669, приказ Минстроя России №675/пр от 28.02.2017 № 254/пр | Очес льняной | 1346 | 1009 | кг | кг | 1 | 0 | -2113933962 | 0.04 | 75.33 | 0 | 0 | 0 | 37.29 | 0 | 0 | 0 | 2.02 | 1 | 1 | 1 | 0 | 1 | 0 | 0 | 0 | 0.04 |  | 0 | 2 | 68191725 | 1 | 0 | 361 | 0 | 0 | 0 | 0 | 0 | 0 | 0 | 0 | 0 | 0 | 0 | 0 | 0 | 0 | 0 | 0 | 0 | 0 | 0 | 0 | 0 | 0 | 0.004 | 75.33 | 37.29 | 2.02 | 1.49 | 0
200 | 68187018 | 68191715 | 64808742 | 1 | 1 | 1 | 3 | 101-1847 | ТССЦ Московской обл., 101-1847, приказ Минстроя России №675/пр от 28.02.2017 № 254/пр | Замазка защитная | 1346 | 1009 | кг | кг | 1 | 0 | 1489730880 | 4 | 47.95 | 0 | 0 | 0 | 9.61 | 0 | 0 | 0 | 4.99 | 1 | 1 | 1 | 0 | 1 | 0 | 0 | 0 | 4 |  | 0 | 2 | 68191726 | 1 | 0 | 362 | 0 | 0 | 0 | 0 | 0 | 0 | 0 | 0 | 0 | 0 | 0 | 0 | 0 | 0 | 0 | 0 | 0 | 0 | 0 | 0 | 0 | 0 | 0.4 | 47.95 | 9.61 | 4.99 | 38.44 | 0
200 | 68187018 | 68191715 | 64809020 | 1 | 1 | 1 | 3 | 101-2184 | ТССЦ Московской обл., 101-2184, приказ Минстроя России №675/пр от 28.02.2017 № 254/пр | Шурупы с полукруглой головкой 6х60 мм | 1348 | 1009 | т | т | 1000 | 0 | 707075697 | 0.0005 | 101180.12 | 0 | 0 | 0 | 12429.99 | 0 | 0 | 0 | 8.14 | 1 | 1 | 1 | 0 | 1 | 0 | 0 | 0 | 0.0005 |  | 0 | 2 | 68191727 | 1 | 0 | 363 | 0 | 0 | 0 | 0 | 0 | 0 | 0 | 0 | 0 | 0 | 0 | 0 | 0 | 0 | 0 | 0 | 0 | 0 | 0 | 0 | 0 | 0 | 5e-05 | 101180.12 | 12429.99 | 8.14 | 6.21 | 0
200 | 68187018 | 68191715 | 64809037 | 1 | 1 | 1 | 3 | 101-2203 | ТССЦ Московской обл., 101-2203, приказ Минстроя России №675/пр от 28.02.2017 № 254/пр | Дюбели распорные полиэтиленовые 8х30 мм | 1356 | 1010 | 1000 шт. | 1000 шт. | 1000 | 0 | 206183101 | 0.04 | 213.01 | 0 | 0 | 0 | 179 | 0 | 0 | 0 | 1.19 | 1 | 1 | 1 | 0 | 1 | 0 | 0 | 0 | 0.04 |  | 0 | 2 | 68191728 | 1 | 0 | 364 | 0 | 0 | 0 | 0 | 0 | 0 | 0 | 0 | 0 | 0 | 0 | 0 | 0 | 0 | 0 | 0 | 0 | 0 | 0 | 0 | 0 | 0 | 0.004 | 213.01 | 179 | 1.19 | 7.16 | 0
200 | 68187018 | 68191715 | 64821633 | 1 | 1 | 1 | 3 | 113-0074 | ТССЦ Московской обл., 113-0074, приказ Минстроя России №675/пр от 28.02.2017 № 254/пр | Клей фенолполивинилацетатный марки БФ-2, сорт I | 1348 | 1009 | т | т | 1000 | 0 | -1862124413 | 0.0008 | 235625.92 | 0 | 0 | 0 | 12329.98 | 0 | 0 | 0 | 19.11 | 1 | 1 | 1 | 0 | 1 | 0 | 0 | 0 | 0.0008 |  | 0 | 2 | 68191729 | 1 | 0 | 365 | 0 | 0 | 0 | 0 | 0 | 0 | 0 | 0 | 0 | 0 | 0 | 0 | 0 | 0 | 0 | 0 | 0 | 0 | 0 | 0 | 0 | 0 | 8e-05 | 235625.92 | 12329.98 | 19.11 | 9.86 | 0
200 | 68187018 | 68191715 | 64833061 | 1 | 1 | 1 | 3 | 301-1521 | ТССЦ Московской обл., 301-1521, приказ Минстроя России №675/пр от 28.02.2017 № 256/пр | Унитаз-компакт «Комфорт» | 1035 | 1013 | компл. | компл. | 1 | 1 | 1405225178 | -10 | 3030.54 | 0 | 0 | 0 | 318 | 0 | 0 | 0 | 9.53 | 1 | 1 | 1 | 0 | 1 | 0 | 0 | 0 | -10 |  | 0 | 2 | 68191730 | 1 | 6144 | 366 | 0 | 0 | 0 | 0 | 0 | 0 | 0 | 0 | 0 | 0 | 0 | 0 | 0 | 0 | 0 | 0 | 0 | 0 | 0 | 0 | 0 | 0 | -1 | 3030.54 | 318 | 9.53 | -3180 | 0
200 | 68187018 | 68191715 | 64863980 | 1 | 1 | 1 | 3 | 509-1792 | ТССЦ Московской обл., 509-1792, приказ Минстроя России №675/пр от 28.02.2017 № 258/пр | Скобы скрепляющие и для подвеса | 1346 | 1009 | кг | кг | 1 | 0 | 393238203 | 20 | 33 | 0 | 0 | 0 | 6.79 | 0 | 0 | 0 | 4.86 | 1 | 1 | 1 | 0 | 1 | 0 | 0 | 0 | 20 |  | 0 | 2 | 68191731 | 1 | 0 | 367 | 0 | 0 | 0 | 0 | 0 | 0 | 0 | 0 | 0 | 0 | 0 | 0 | 0 | 0 | 0 | 0 | 0 | 0 | 0 | 0 | 0 | 0 | 2 | 33 | 6.79 | 4.86 | 135.8 | 0
200 | 68187018 | 68191715 | 0 | 0 | 1 | 1 | 3 | Цена поставщика |  | Унитаз "Густавсберг" | 1354 | 1010 | шт. | шт. | 1 | 0 | -1565019067 | 10 | 16983 | 0 | 0 | 0 | 16983 | 0 | 0 | 0 | 1 | 1 | 1 | 1 | 0 | 0 | 0 | 0 | 0 | 10 |  | 0 | 1 | -1 | 0 | 0 |  | 0 | 0 | 0 | 0 | 0 | 0 | 0 | 0 | 0 | 0 | 0 | 0 | 0 | 0 | 0 | 0 | 0 | 0 | 0 | 0 | 0 | 0 | 1 | 16983 | 16983 | 1 | 169830 | 0
203 | 68187018 | 68191736 | 18408066 | 1 | 1 | 1 | 1 | 1-1023-90 |  | Рабочий строитель среднего разряда 2,3 | 1369 | 1013 | чел.-ч | чел.-ч | 1 | 0 | -886480961 | 86.4225 | 0 | 0 | 0 | 8.02 | 0 | 0 | 0 | 8.02 | 1 | 1 | 1 | 1 | 0 | 1 | 1 | 0 | 0 | 75.15 | )*1,15 | 1 | 2 | 68191737 | 1 | 0 | 368 | 0 | 0 | 0 | 0 | 0 | 0 | 0 | 0 | 0 | 0 | 0 | 0 | 0 | 0 | 0 | 0 | 0 | 0 | 0 | 0 | 0 | 0 | 0.86423 | 8.02 | 8.02 | 1 | 693.105 | 0
203 | 68187018 | 68191736 | 121548 | 1 | 1 | 1 | 1 | 2 |  | Затраты труда машинистов | 608254 | 1013 | чел.час | чел.час | 1 | 0 | -185737400 | 2.1625 | 0 | 0 | 0 | 0 | 0 | 0 | 0 | 0 | 1 | 1 | 1 | 1 | 0 | 1 | 1 | 0 | 0 | 1.73 | )*1,25 | 2 | 2 | 68191738 | 1 | 0 | 369 | 0 | 0 | 0 | 0 | 0 | 0 | 0 | 0 | 0 | 0 | 0 | 0 | 0 | 0 | 0 | 0 | 0 | 0 | 0 | 0 | 0 | 0 | 0.021625 | 0 | 0 | 1 | 0 | 0
203 | 68187018 | 68191736 | 64871408 | 1 | 1 | 1 | 2 | 030954 | ТСЭМ Московской обл., 030954, приказ Минстроя России №675/пр от 28.02.2017 № 264/пр | Подъемники грузоподъемностью до 500 кг одномачтовые, высота подъема 45 м | 1368 | 1011 | маш.-ч | маш.-ч | 1 | 0 | 344519037 | 2.1625 | 0 | 399.5 | 383.81 | 0 | 0 | 31.26 | 13.5 | 0 | 1 | 12.78 | 28.43 | 1 | 0 | 1 | 1 | 0 | 0 | 1.73 | )*1,25 | 0 | 2 | 68191739 | 1 | 0 | 370 | 0 | 0 | 0 | 0 | 0 | 0 | 0 | 0 | 0 | 0 | 0 | 0 | 0 | 0 | 0 | 0 | 0 | 0 | 0 | 0 | 0 | 0 | 0.021625 | 399.5 | 31.26 | 12.78 | 67.6 | 29.2
203 | 68187018 | 68191736 | 64873129 | 1 | 1 | 1 | 2 | 400001 | ТСЭМ Московской обл., 400001, приказ Минстроя России №675/пр от 28.02.2017 № 264/пр | Автомобили бортовые, грузоподъемность до 5 т | 1368 | 1011 | маш.-ч | маш.-ч | 1 | 0 | 1230759911 | 3.0875 | 0 | 851.65 | 329.79 | 0 | 0 | 87.17 | 11.6 | 0 | 1 | 9.77 | 28.43 | 1 | 0 | 1 | 1 | 0 | 0 | 2.47 | )*1,25 | 0 | 2 | 68191740 | 1 | 0 | 371 | 0 | 0 | 0 | 0 | 0 | 0 | 0 | 0 | 0 | 0 | 0 | 0 | 0 | 0 | 0 | 0 | 0 | 0 | 0 | 0 | 0 | 0 | 0.030875 | 851.65 | 87.17 | 9.77 | 269.1375 | 35.8125
203 | 68187018 | 68191736 | 64807833 | 1 | 1 | 1 | 3 | 101-0782 | ТССЦ Московской обл., 101-0782, приказ Минстроя России №675/пр от 28.02.2017 № 254/пр | Поковки из квадратных заготовок, масса 1,8 кг | 1348 | 1009 | т | т | 1000 | 0 | 1645202039 | 0.035 | 27908.74 | 0 | 0 | 0 | 5989 | 0 | 0 | 0 | 4.66 | 1 | 1 | 1 | 0 | 1 | 0 | 0 | 0 | 0.035 |  | 0 | 2 | 68191741 | 1 | 0 | 372 | 0 | 0 | 0 | 0 | 0 | 0 | 0 | 0 | 0 | 0 | 0 | 0 | 0 | 0 | 0 | 0 | 0 | 0 | 0 | 0 | 0 | 0 | 0.00035 | 27908.74 | 5989 | 4.66 | 209.62 | 0
203 | 68187018 | 68191736 | 64808704 | 1 | 1 | 1 | 3 | 101-1805 | ТССЦ Московской обл., 101-1805, приказ Минстроя России №675/пр от 28.02.2017 № 254/пр | Гвозди строительные | 1348 | 1009 | т | т | 1000 | 0 | 1561117559 | 0.012 | 55098.8 | 0 | 0 | 0 | 11978 | 0 | 0 | 0 | 4.6 | 1 | 1 | 1 | 0 | 1 | 0 | 0 | 0 | 0.012 |  | 0 | 2 | 68191742 | 1 | 0 | 373 | 0 | 0 | 0 | 0 | 0 | 0 | 0 | 0 | 0 | 0 | 0 | 0 | 0 | 0 | 0 | 0 | 0 | 0 | 0 | 0 | 0 | 0 | 0.00012 | 55098.8 | 11978 | 4.6 | 143.74 | 0
203 | 68187018 | 68191736 | 64829459 | 1 | 1 | 1 | 3 | 203-0499 | ТССЦ Московской обл., 203-0499, приказ Минстроя России №675/пр от 28.02.2017 № 255/пр | Штапик (раскладка), размер 19х19 мм | 1301 | 1003 | м | м | 1 | 0 | 1685347892 | 400 | 16.26 | 0 | 0 | 0 | 3.2 | 0 | 0 | 0 | 5.08 | 1 | 1 | 1 | 0 | 1 | 0 | 0 | 0 | 400 |  | 0 | 2 | 68191743 | 1 | 0 | 374 | 0 | 0 | 0 | 0 | 0 | 0 | 0 | 0 | 0 | 0 | 0 | 0 | 0 | 0 | 0 | 0 | 0 | 0 | 0 | 0 | 0 | 0 | 4 | 16.26 | 3.2 | 5.08 | 1280 | 0
203 | 68187018 | 68191736 | 0 | 0 | 1 | 1 | 3 | Цена поставщика |  | Столешница 1500*600*50 | 1354 | 1010 | шт. | шт. | 1 | 0 | 1784352824 | 100 | 1474.75 | 0 | 0 | 0 | 1474.75 | 0 | 0 | 0 | 1 | 1 | 1 | 1 | 0 | 0 | 0 | 0 | 0 | 100 |  | 0 | 1 | -1 | 0 | 0 |  | 0 | 0 | 0 | 0 | 0 | 0 | 0 | 0 | 0 | 0 | 0 | 0 | 0 | 0 | 0 | 0 | 0 | 0 | 0 | 0 | 0 | 0 | 1 | 1474.75 | 1474.75 | 1 | 147475 | 0
205 | 68187018 | 68191751 | 18411117 | 1 | 1 | 1 | 1 | 1-1040-90 |  | Рабочий строитель среднего разряда 4 | 1369 | 1013 | чел.-ч | чел.-ч | 1 | 0 | -1739886638 | 24.8975 | 0 | 0 | 0 | 9.62 | 0 | 0 | 0 | 9.62 | 1 | 1 | 1 | 1 | 0 | 1 | 1 | 0 | 0 | 21.65 | )*1,15 | 1 | 2 | 68191752 | 1 | 0 | 376 | 0 | 0 | 0 | 0 | 0 | 0 | 0 | 0 | 0 | 0 | 0 | 0 | 0 | 0 | 0 | 0 | 0 | 0 | 0 | 0 | 0 | 0 | 2.4898 | 9.62 | 9.62 | 1 | 239.5105 | 0
205 | 68187018 | 68191751 | 121548 | 1 | 1 | 1 | 1 | 2 |  | Затраты труда машинистов | 608254 | 1013 | чел.час | чел.час | 1 | 0 | -185737400 | 0.1625 | 0 | 0 | 0 | 0 | 0 | 0 | 0 | 0 | 1 | 1 | 1 | 1 | 0 | 1 | 1 | 0 | 0 | 0.13 | )*1,25 | 2 | 2 | 68191753 | 1 | 0 | 377 | 0 | 0 | 0 | 0 | 0 | 0 | 0 | 0 | 0 | 0 | 0 | 0 | 0 | 0 | 0 | 0 | 0 | 0 | 0 | 0 | 0 | 0 | 0.01625 | 0 | 0 | 1 | 0 | 0
205 | 68187018 | 68191751 | 64871408 | 1 | 1 | 1 | 2 | 030954 | ТСЭМ Московской обл., 030954, приказ Минстроя России №675/пр от 28.02.2017 № 264/пр | Подъемники грузоподъемностью до 500 кг одномачтовые, высота подъема 45 м | 1368 | 1011 | маш.-ч | маш.-ч | 1 | 0 | 344519037 | 0.1625 | 0 | 399.5 | 383.81 | 0 | 0 | 31.26 | 13.5 | 0 | 1 | 12.78 | 28.43 | 1 | 0 | 1 | 1 | 0 | 0 | 0.13 | )*1,25 | 0 | 2 | 68191754 | 1 | 0 | 378 | 0 | 0 | 0 | 0 | 0 | 0 | 0 | 0 | 0 | 0 | 0 | 0 | 0 | 0 | 0 | 0 | 0 | 0 | 0 | 0 | 0 | 0 | 0.01625 | 399.5 | 31.26 | 12.78 | 5.075 | 2.2
205 | 68187018 | 68191751 | 64872800 | 1 | 1 | 1 | 2 | 330206 | ТСЭМ Московской обл., 330206, приказ Минстроя России №675/пр от 28.02.2017 № 264/пр | Дрели электрические | 1368 | 1011 | маш.-ч | маш.-ч | 1 | 0 | -1867053656 | 0.25 | 0 | 7.18 | 0 | 0 | 0 | 1.95 | 0 | 0 | 1 | 3.68 | 28.43 | 1 | 0 | 1 | 1 | 0 | 0 | 0.2 | )*1,25 | 0 | 2 | 68191755 | 1 | 0 | 379 | 0 | 0 | 0 | 0 | 0 | 0 | 0 | 0 | 0 | 0 | 0 | 0 | 0 | 0 | 0 | 0 | 0 | 0 | 0 | 0 | 0 | 0 | 0.025 | 7.18 | 1.95 | 3.68 | 0.4875 | 0
205 | 68187018 | 68191751 | 64873129 | 1 | 1 | 1 | 2 | 400001 | ТСЭМ Московской обл., 400001, приказ Минстроя России №675/пр от 28.02.2017 № 264/пр | Автомобили бортовые, грузоподъемность до 5 т | 1368 | 1011 | маш.-ч | маш.-ч | 1 | 0 | 1230759911 | 0.275 | 0 | 851.65 | 329.79 | 0 | 0 | 87.17 | 11.6 | 0 | 1 | 9.77 | 28.43 | 1 | 0 | 1 | 1 | 0 | 0 | 0.22 | )*1,25 | 0 | 2 | 68191756 | 1 | 0 | 380 | 0 | 0 | 0 | 0 | 0 | 0 | 0 | 0 | 0 | 0 | 0 | 0 | 0 | 0 | 0 | 0 | 0 | 0 | 0 | 0 | 0 | 0 | 0.0275 | 851.65 | 87.17 | 9.77 | 23.975 | 3.1875
205 | 68187018 | 68191751 | 64807574 | 1 | 1 | 1 | 3 | 101-0388 | ТССЦ Московской обл., 101-0388, приказ Минстроя России №675/пр от 28.02.2017 № 254/пр | Краски масляные земляные марки МА-0115 мумия, сурик железный | 1348 | 1009 | т | т | 1000 | 0 | 1625292450 | 0.0004 | 48531.96 | 0 | 0 | 0 | 15118.99 | 0 | 0 | 0 | 3.21 | 1 | 1 | 1 | 0 | 1 | 0 | 0 | 0 | 0.0004 |  | 0 | 2 | 68191757 | 1 | 0 | 381 | 0 | 0 | 0 | 0 | 0 | 0 | 0 | 0 | 0 | 0 | 0 | 0 | 0 | 0 | 0 | 0 | 0 | 0 | 0 | 0 | 0 | 0 | 4e-05 | 48531.96 | 15118.99 | 3.21 | 6.05 | 0
205 | 68187018 | 68191751 | 64807749 | 1 | 1 | 1 | 3 | 101-0628 | ТССЦ Московской обл., 101-0628, приказ Минстроя России №675/пр от 28.02.2017 № 254/пр | Олифа комбинированная, марки К-3 | 1348 | 1009 | т | т | 1000 | 0 | 24062879 | 0.0002 | 55765.5 | 0 | 0 | 0 | 16950 | 0 | 0 | 0 | 3.29 | 1 | 1 | 1 | 0 | 1 | 0 | 0 | 0 | 0.0002 |  | 0 | 2 | 68191758 | 1 | 0 | 382 | 0 | 0 | 0 | 0 | 0 | 0 | 0 | 0 | 0 | 0 | 0 | 0 | 0 | 0 | 0 | 0 | 0 | 0 | 0 | 0 | 0 | 0 | 2e-05 | 55765.5 | 16950 | 3.29 | 3.39 | 0
205 | 68187018 | 68191751 | 64807833 | 1 | 1 | 1 | 3 | 101-0782 | ТССЦ Московской обл., 101-0782, приказ Минстроя России №675/пр от 28.02.2017 № 254/пр | Поковки из квадратных заготовок, масса 1,8 кг | 1348 | 1009 | т | т | 1000 | 0 | 1645202039 | 0.0036 | 27908.74 | 0 | 0 | 0 | 5989 | 0 | 0 | 0 | 4.66 | 1 | 1 | 1 | 0 | 1 | 0 | 0 | 0 | 0.0036 |  | 0 | 2 | 68191759 | 1 | 0 | 383 | 0 | 0 | 0 | 0 | 0 | 0 | 0 | 0 | 0 | 0 | 0 | 0 | 0 | 0 | 0 | 0 | 0 | 0 | 0 | 0 | 0 | 0 | 0.00036 | 27908.74 | 5989 | 4.66 | 21.56 | 0
205 | 68187018 | 68191751 | 64808586 | 1 | 1 | 1 | 3 | 101-1669 | ТССЦ Московской обл., 101-1669, приказ Минстроя России №675/пр от 28.02.2017 № 254/пр | Очес льняной | 1346 | 1009 | кг | кг | 1 | 0 | -2113933962 | 0.3 | 75.33 | 0 | 0 | 0 | 37.29 | 0 | 0 | 0 | 2.02 | 1 | 1 | 1 | 0 | 1 | 0 | 0 | 0 | 0.3 |  | 0 | 2 | 68191760 | 1 | 0 | 384 | 0 | 0 | 0 | 0 | 0 | 0 | 0 | 0 | 0 | 0 | 0 | 0 | 0 | 0 | 0 | 0 | 0 | 0 | 0 | 0 | 0 | 0 | 0.03 | 75.33 | 37.29 | 2.02 | 11.19 | 0
205 | 68187018 | 68191751 | 64808742 | 1 | 1 | 1 | 3 | 101-1847 | ТССЦ Московской обл., 101-1847, приказ Минстроя России №675/пр от 28.02.2017 № 254/пр | Замазка защитная | 1346 | 1009 | кг | кг | 1 | 0 | 1489730880 | 2 | 47.95 | 0 | 0 | 0 | 9.61 | 0 | 0 | 0 | 4.99 | 1 | 1 | 1 | 0 | 1 | 0 | 0 | 0 | 2 |  | 0 | 2 | 68191761 | 1 | 0 | 385 | 0 | 0 | 0 | 0 | 0 | 0 | 0 | 0 | 0 | 0 | 0 | 0 | 0 | 0 | 0 | 0 | 0 | 0 | 0 | 0 | 0 | 0 | 0.2 | 47.95 | 9.61 | 4.99 | 19.22 | 0
205 | 68187018 | 68191751 | 64809022 | 1 | 1 | 1 | 3 | 101-2186 | ТССЦ Московской обл., 101-2186, приказ Минстроя России №675/пр от 28.02.2017 № 254/пр | Шурупы с полукруглой головкой 6х90 мм | 1348 | 1009 | т | т | 1000 | 0 | -1124698589 | 0.0007 | 101242 | 0 | 0 | 0 | 11350 | 0 | 0 | 0 | 8.92 | 1 | 1 | 1 | 0 | 1 | 0 | 0 | 0 | 0.0007 |  | 0 | 2 | 68191762 | 1 | 0 | 386 | 0 | 0 | 0 | 0 | 0 | 0 | 0 | 0 | 0 | 0 | 0 | 0 | 0 | 0 | 0 | 0 | 0 | 0 | 0 | 0 | 0 | 0 | 7e-05 | 101242 | 11350 | 8.92 | 7.95 | 0
205 | 68187018 | 68191751 | 64809038 | 1 | 1 | 1 | 3 | 101-2204 | ТССЦ Московской обл., 101-2204, приказ Минстроя России №675/пр от 28.02.2017 № 254/пр | Дюбели распорные полиэтиленовые 8х40 мм | 1356 | 1010 | 1000 шт. | 1000 шт. | 1000 | 0 | 69956878 | 0.04 | 240 | 0 | 0 | 0 | 200 | 0 | 0 | 0 | 1.2 | 1 | 1 | 1 | 0 | 1 | 0 | 0 | 0 | 0.04 |  | 0 | 2 | 68191763 | 1 | 0 | 387 | 0 | 0 | 0 | 0 | 0 | 0 | 0 | 0 | 0 | 0 | 0 | 0 | 0 | 0 | 0 | 0 | 0 | 0 | 0 | 0 | 0 | 0 | 0.004 | 240 | 200 | 1.2 | 8 | 0
205 | 68187018 | 68191751 | 64832238 | 1 | 1 | 1 | 3 | 301-0616 | ТССЦ Московской обл., 301-0616, приказ Минстроя России №675/пр от 28.02.2017 № 256/пр | Смесители для умывальников СМ-УМ-ОРА с поворотным корпусом, одной рукояткой, с аэратором | 1035 | 1013 | компл. | компл. | 1 | 0 | 587737873 | 10 | 1689.76 | 0 | 0 | 0 | 312.34 | 0 | 0 | 0 | 5.41 | 1 | 1 | 1 | 0 | 0 | 0 | 0 | 0 | 10 |  | 0 | 1 | -1 | 0 | 0 |  | 0 | 0 | 0 | 0 | 0 | 0 | 0 | 0 | 0 | 0 | 0 | 0 | 0 | 0 | 0 | 0 | 0 | 0 | 0 | 0 | 0 | 0 | 1 | 1689.76 | 312.34 | 5.41 | 3123.4 | 0
205 | 68187018 | 68191751 | 64832442 | 1 | 1 | 1 | 3 | 301-0825 | ТССЦ Московской обл., 301-0825, приказ Минстроя России №675/пр от 28.02.2017 № 256/пр | Умывальники полуфарфоровые и фарфоровые с кронштейнами, сифоном бутылочным латунным и выпуском, овальные со скрытыми установочными поверхностями без спинки размером 550х480х150 мм | 1035 | 1013 | компл. | компл. | 1 | 1 | -1944775516 | -10 | 1432.6 | 0 | 0 | 0 | 130 | 0 | 0 | 0 | 11.02 | 1 | 1 | 1 | 0 | 1 | 0 | 0 | 0 | -10 |  | 0 | 2 | 68191764 | 1 | 6144 | 388 | 0 | 0 | 0 | 0 | 0 | 0 | 0 | 0 | 0 | 0 | 0 | 0 | 0 | 0 | 0 | 0 | 0 | 0 | 0 | 0 | 0 | 0 | -1 | 1432.6 | 130 | 11.02 | -1300 | 0
205 | 68187018 | 68191751 | 0 | 0 | 1 | 1 | 3 | Цена поставщика |  | Умывальник Vitra S50 | 1354 | 1010 | шт. | шт. | 1 | 0 | -1138927226 | 10 | 6536.5 | 0 | 0 | 0 | 6536.5 | 0 | 0 | 0 | 1 | 1 | 1 | 1 | 0 | 0 | 0 | 0 | 0 | 10 |  | 0 | 1 | -1 | 0 | 0 |  | 0 | 0 | 0 | 0 | 0 | 0 | 0 | 0 | 0 | 0 | 0 | 0 | 0 | 0 | 0 | 0 | 0 | 0 | 0 | 0 | 0 | 0 | 1 | 6536.5 | 6536.5 | 1 | 65365 | 0
209 | 68187018 | 68191769 | 18407546 | 1 | 1 | 1 | 1 | 1-1038-90 |  | Рабочий строитель среднего разряда 3,8 | 1369 | 1013 | чел.-ч | чел.-ч | 1 | 0 | 1709986911 | 11.868 | 0 | 0 | 0 | 9.4 | 0 | 0 | 0 | 9.4 | 1 | 1 | 1 | 1 | 0 | 1 | 1 | 0 | 0 | 10.32 | )*1,15 | 1 | 2 | 68191770 | 1 | 0 | 389 | 0 | 0 | 0 | 0 | 0 | 0 | 0 | 0 | 0 | 0 | 0 | 0 | 0 | 0 | 0 | 0 | 0 | 0 | 0 | 0 | 0 | 0 | 1.1868 | 9.4 | 9.4 | 1 | 111.5615 | 0
209 | 68187018 | 68191769 | 121548 | 1 | 1 | 1 | 1 | 2 |  | Затраты труда машинистов | 608254 | 1013 | чел.час | чел.час | 1 | 0 | -185737400 | 0.125 | 0 | 0 | 0 | 0 | 0 | 0 | 0 | 0 | 1 | 1 | 1 | 1 | 0 | 1 | 1 | 0 | 0 | 0.1 | )*1,25 | 2 | 2 | 68191771 | 1 | 0 | 390 | 0 | 0 | 0 | 0 | 0 | 0 | 0 | 0 | 0 | 0 | 0 | 0 | 0 | 0 | 0 | 0 | 0 | 0 | 0 | 0 | 0 | 0 | 0.0125 | 0 | 0 | 1 | 0 | 0
209 | 68187018 | 68191769 | 64871408 | 1 | 1 | 1 | 2 | 030954 | ТСЭМ Московской обл., 030954, приказ Минстроя России №675/пр от 28.02.2017 № 264/пр | Подъемники грузоподъемностью до 500 кг одномачтовые, высота подъема 45 м | 1368 | 1011 | маш.-ч | маш.-ч | 1 | 0 | 344519037 | 0.125 | 0 | 399.5 | 383.81 | 0 | 0 | 31.26 | 13.5 | 0 | 1 | 12.78 | 28.43 | 1 | 0 | 1 | 1 | 0 | 0 | 0.1 | )*1,25 | 0 | 2 | 68191772 | 1 | 0 | 391 | 0 | 0 | 0 | 0 | 0 | 0 | 0 | 0 | 0 | 0 | 0 | 0 | 0 | 0 | 0 | 0 | 0 | 0 | 0 | 0 | 0 | 0 | 0.0125 | 399.5 | 31.26 | 12.78 | 3.9125 | 1.6875
209 | 68187018 | 68191769 | 64872800 | 1 | 1 | 1 | 2 | 330206 | ТСЭМ Московской обл., 330206, приказ Минстроя России №675/пр от 28.02.2017 № 264/пр | Дрели электрические | 1368 | 1011 | маш.-ч | маш.-ч | 1 | 0 | -1867053656 | 0.25 | 0 | 7.18 | 0 | 0 | 0 | 1.95 | 0 | 0 | 1 | 3.68 | 28.43 | 1 | 0 | 1 | 1 | 0 | 0 | 0.2 | )*1,25 | 0 | 2 | 68191773 | 1 | 0 | 392 | 0 | 0 | 0 | 0 | 0 | 0 | 0 | 0 | 0 | 0 | 0 | 0 | 0 | 0 | 0 | 0 | 0 | 0 | 0 | 0 | 0 | 0 | 0.025 | 7.18 | 1.95 | 3.68 | 0.4875 | 0
209 | 68187018 | 68191769 | 64873129 | 1 | 1 | 1 | 2 | 400001 | ТСЭМ Московской обл., 400001, приказ Минстроя России №675/пр от 28.02.2017 № 264/пр | Автомобили бортовые, грузоподъемность до 5 т | 1368 | 1011 | маш.-ч | маш.-ч | 1 | 0 | 1230759911 | 0.1875 | 0 | 851.65 | 329.79 | 0 | 0 | 87.17 | 11.6 | 0 | 1 | 9.77 | 28.43 | 1 | 0 | 1 | 1 | 0 | 0 | 0.15 | )*1,25 | 0 | 2 | 68191774 | 1 | 0 | 393 | 0 | 0 | 0 | 0 | 0 | 0 | 0 | 0 | 0 | 0 | 0 | 0 | 0 | 0 | 0 | 0 | 0 | 0 | 0 | 0 | 0 | 0 | 0.01875 | 851.65 | 87.17 | 9.77 | 16.35 | 2.175
209 | 68187018 | 68191769 | 64807530 | 1 | 1 | 1 | 3 | 101-0311 | ТССЦ Московской обл., 101-0311, приказ Минстроя России №675/пр от 28.02.2017 № 254/пр | Каболка | 1348 | 1009 | т | т | 1000 | 0 | -1081944564 | 0.0009 | 126426.26 | 0 | 0 | 0 | 30029.99 | 0 | 0 | 0 | 4.21 | 1 | 1 | 1 | 0 | 1 | 0 | 0 | 0 | 0.0009 |  | 0 | 2 | 68191775 | 1 | 0 | 394 | 0 | 0 | 0 | 0 | 0 | 0 | 0 | 0 | 0 | 0 | 0 | 0 | 0 | 0 | 0 | 0 | 0 | 0 | 0 | 0 | 0 | 0 | 9e-05 | 126426.26 | 30029.99 | 4.21 | 27.03 | 0
209 | 68187018 | 68191769 | 64807574 | 1 | 1 | 1 | 3 | 101-0388 | ТССЦ Московской обл., 101-0388, приказ Минстроя России №675/пр от 28.02.2017 № 254/пр | Краски масляные земляные марки МА-0115 мумия, сурик железный | 1348 | 1009 | т | т | 1000 | 0 | 1625292450 | 0.00024 | 48531.96 | 0 | 0 | 0 | 15118.99 | 0 | 0 | 0 | 3.21 | 1 | 1 | 1 | 0 | 1 | 0 | 0 | 0 | 0.00024 |  | 0 | 2 | 68191776 | 1 | 0 | 395 | 0 | 0 | 0 | 0 | 0 | 0 | 0 | 0 | 0 | 0 | 0 | 0 | 0 | 0 | 0 | 0 | 0 | 0 | 0 | 0 | 0 | 0 | 2.4e-05 | 48531.96 | 15118.99 | 3.21 | 3.63 | 0
209 | 68187018 | 68191769 | 64807749 | 1 | 1 | 1 | 3 | 101-0628 | ТССЦ Московской обл., 101-0628, приказ Минстроя России №675/пр от 28.02.2017 № 254/пр | Олифа комбинированная, марки К-3 | 1348 | 1009 | т | т | 1000 | 0 | 24062879 | 0.00012 | 55765.5 | 0 | 0 | 0 | 16950 | 0 | 0 | 0 | 3.29 | 1 | 1 | 1 | 0 | 1 | 0 | 0 | 0 | 0.00012 |  | 0 | 2 | 68191777 | 1 | 0 | 396 | 0 | 0 | 0 | 0 | 0 | 0 | 0 | 0 | 0 | 0 | 0 | 0 | 0 | 0 | 0 | 0 | 0 | 0 | 0 | 0 | 0 | 0 | 1.2e-05 | 55765.5 | 16950 | 3.29 | 2.03 | 0
209 | 68187018 | 68191769 | 64808292 | 1 | 1 | 1 | 3 | 101-1355 | ТССЦ Московской обл., 101-1355, приказ Минстроя России №675/пр от 28.02.2017 № 254/пр | Цемент гипсоглиноземистый расширяющийся | 1348 | 1009 | т | т | 1000 | 0 | 1748729848 | 0.0016 | 27558.36 | 0 | 0 | 0 | 1836 | 0 | 0 | 0 | 15.01 | 1 | 1 | 1 | 0 | 1 | 0 | 0 | 0 | 0.0016 |  | 0 | 2 | 68191778 | 1 | 0 | 397 | 0 | 0 | 0 | 0 | 0 | 0 | 0 | 0 | 0 | 0 | 0 | 0 | 0 | 0 | 0 | 0 | 0 | 0 | 0 | 0 | 0 | 0 | 0.00016 | 27558.36 | 1836 | 15.01 | 2.94 | 0
209 | 68187018 | 68191769 | 64808586 | 1 | 1 | 1 | 3 | 101-1669 | ТССЦ Московской обл., 101-1669, приказ Минстроя России №675/пр от 28.02.2017 № 254/пр | Очес льняной | 1346 | 1009 | кг | кг | 1 | 0 | -2113933962 | 0.12 | 75.33 | 0 | 0 | 0 | 37.29 | 0 | 0 | 0 | 2.02 | 1 | 1 | 1 | 0 | 1 | 0 | 0 | 0 | 0.12 |  | 0 | 2 | 68191779 | 1 | 0 | 398 | 0 | 0 | 0 | 0 | 0 | 0 | 0 | 0 | 0 | 0 | 0 | 0 | 0 | 0 | 0 | 0 | 0 | 0 | 0 | 0 | 0 | 0 | 0.012 | 75.33 | 37.29 | 2.02 | 4.47 | 0
209 | 68187018 | 68191769 | 64808742 | 1 | 1 | 1 | 3 | 101-1847 | ТССЦ Московской обл., 101-1847, приказ Минстроя России №675/пр от 28.02.2017 № 254/пр | Замазка защитная | 1346 | 1009 | кг | кг | 1 | 0 | 1489730880 | 0.8 | 47.95 | 0 | 0 | 0 | 9.61 | 0 | 0 | 0 | 4.99 | 1 | 1 | 1 | 0 | 1 | 0 | 0 | 0 | 0.8 |  | 0 | 2 | 68191780 | 1 | 0 | 399 | 0 | 0 | 0 | 0 | 0 | 0 | 0 | 0 | 0 | 0 | 0 | 0 | 0 | 0 | 0 | 0 | 0 | 0 | 0 | 0 | 0 | 0 | 0.08 | 47.95 | 9.61 | 4.99 | 7.69 | 0
209 | 68187018 | 68191769 | 64809023 | 1 | 1 | 1 | 3 | 101-2187 | ТССЦ Московской обл., 101-2187, приказ Минстроя России №675/пр от 28.02.2017 № 254/пр | Шурупы с полукруглой головкой 8х60 мм | 1348 | 1009 | т | т | 1000 | 0 | -1173605848 | 0.0007 | 101242 | 0 | 0 | 0 | 11350 | 0 | 0 | 0 | 8.92 | 1 | 1 | 1 | 0 | 1 | 0 | 0 | 0 | 0.0007 |  | 0 | 2 | 68191781 | 1 | 0 | 400 | 0 | 0 | 0 | 0 | 0 | 0 | 0 | 0 | 0 | 0 | 0 | 0 | 0 | 0 | 0 | 0 | 0 | 0 | 0 | 0 | 0 | 0 | 7e-05 | 101242 | 11350 | 8.92 | 7.95 | 0
209 | 68187018 | 68191769 | 64809039 | 1 | 1 | 1 | 3 | 101-2205 | ТССЦ Московской обл., 101-2205, приказ Минстроя России №675/пр от 28.02.2017 № 254/пр | Дюбели распорные полиэтиленовые 10х40 мм | 1356 | 1010 | 1000 шт. | 1000 шт. | 1000 | 0 | 1065741384 | 0.04 | 381.98 | 0 | 0 | 0 | 269 | 0 | 0 | 0 | 1.42 | 1 | 1 | 1 | 0 | 1 | 0 | 0 | 0 | 0.04 |  | 0 | 2 | 68191782 | 1 | 0 | 401 | 0 | 0 | 0 | 0 | 0 | 0 | 0 | 0 | 0 | 0 | 0 | 0 | 0 | 0 | 0 | 0 | 0 | 0 | 0 | 0 | 0 | 0 | 0.004 | 381.98 | 269 | 1.42 | 10.76 | 0
209 | 68187018 | 68191769 | 64832151 | 1 | 1 | 1 | 3 | 301-0529 | ТССЦ Московской обл., 301-0529, приказ Минстроя России №675/пр от 28.02.2017 № 256/пр | Писсуары полуфарфоровые и фарфоровые настенные с писсуарным краном без сифона | 1035 | 1013 | компл. | компл. | 1 | 1 | -1050483740 | -10 | 1756.89 | 0 | 0 | 0 | 131.8 | 0 | 0 | 0 | 13.33 | 1 | 1 | 1 | 0 | 1 | 0 | 0 | 0 | -10 |  | 0 | 2 | 68191783 | 1 | 6144 | 402 | 0 | 0 | 0 | 0 | 0 | 0 | 0 | 0 | 0 | 0 | 0 | 0 | 0 | 0 | 0 | 0 | 0 | 0 | 0 | 0 | 0 | 0 | -1 | 1756.89 | 131.8 | 13.33 | -1318 | 0
209 | 68187018 | 68191769 | 0 | 1 | 1 | 1 | 3 | Цена поставщика |  | Писсуар Jika Golem | 1354 | 1010 | шт. | шт. | 1 | 0 | -484934499 | 10 | 5299.75 | 0 | 0 | 0 | 5299.75 | 0 | 0 | 0 | 1 | 1 | 1 | 1 | 0 | 0 | 0 | 0 | 0 | 10 |  | 0 | 1 | -1 | 0 | 0 |  | 0 | 0 | 0 | 0 | 0 | 0 | 0 | 0 | 0 | 0 | 0 | 0 | 0 | 0 | 0 | 0 | 0 | 0 | 0 | 0 | 0 | 0 | 1 | 5299.75 | 5299.75 | 1 | 52997.5 | 0
212 | 68187018 | 68191788 | 18411117 | 1 | 1 | 1 | 1 | 1-1040-90 |  | Рабочий строитель среднего разряда 4 | 1369 | 1013 | чел.-ч | чел.-ч | 1 | 0 | -1739886638 | 24.8975 | 0 | 0 | 0 | 9.62 | 0 | 0 | 0 | 9.62 | 1 | 1 | 1 | 1 | 0 | 1 | 1 | 0 | 0 | 21.65 | )*1,15 | 1 | 2 | 68191789 | 1 | 0 | 403 | 0 | 0 | 0 | 0 | 0 | 0 | 0 | 0 | 0 | 0 | 0 | 0 | 0 | 0 | 0 | 0 | 0 | 0 | 0 | 0 | 0 | 0 | 2.4898 | 9.62 | 9.62 | 1 | 239.5105 | 0
212 | 68187018 | 68191788 | 121548 | 1 | 1 | 1 | 1 | 2 |  | Затраты труда машинистов | 608254 | 1013 | чел.час | чел.час | 1 | 0 | -185737400 | 0.1625 | 0 | 0 | 0 | 0 | 0 | 0 | 0 | 0 | 1 | 1 | 1 | 1 | 0 | 1 | 1 | 0 | 0 | 0.13 | )*1,25 | 2 | 2 | 68191790 | 1 | 0 | 404 | 0 | 0 | 0 | 0 | 0 | 0 | 0 | 0 | 0 | 0 | 0 | 0 | 0 | 0 | 0 | 0 | 0 | 0 | 0 | 0 | 0 | 0 | 0.01625 | 0 | 0 | 1 | 0 | 0
212 | 68187018 | 68191788 | 64871408 | 1 | 1 | 1 | 2 | 030954 | ТСЭМ Московской обл., 030954, приказ Минстроя России №675/пр от 28.02.2017 № 264/пр | Подъемники грузоподъемностью до 500 кг одномачтовые, высота подъема 45 м | 1368 | 1011 | маш.-ч | маш.-ч | 1 | 0 | 344519037 | 0.1625 | 0 | 399.5 | 383.81 | 0 | 0 | 31.26 | 13.5 | 0 | 1 | 12.78 | 28.43 | 1 | 0 | 1 | 1 | 0 | 0 | 0.13 | )*1,25 | 0 | 2 | 68191791 | 1 | 0 | 405 | 0 | 0 | 0 | 0 | 0 | 0 | 0 | 0 | 0 | 0 | 0 | 0 | 0 | 0 | 0 | 0 | 0 | 0 | 0 | 0 | 0 | 0 | 0.01625 | 399.5 | 31.26 | 12.78 | 5.075 | 2.2
212 | 68187018 | 68191788 | 64872800 | 1 | 1 | 1 | 2 | 330206 | ТСЭМ Московской обл., 330206, приказ Минстроя России №675/пр от 28.02.2017 № 264/пр | Дрели электрические | 1368 | 1011 | маш.-ч | маш.-ч | 1 | 0 | -1867053656 | 0.25 | 0 | 7.18 | 0 | 0 | 0 | 1.95 | 0 | 0 | 1 | 3.68 | 28.43 | 1 | 0 | 1 | 1 | 0 | 0 | 0.2 | )*1,25 | 0 | 2 | 68191792 | 1 | 0 | 406 | 0 | 0 | 0 | 0 | 0 | 0 | 0 | 0 | 0 | 0 | 0 | 0 | 0 | 0 | 0 | 0 | 0 | 0 | 0 | 0 | 0 | 0 | 0.025 | 7.18 | 1.95 | 3.68 | 0.4875 | 0
212 | 68187018 | 68191788 | 64873129 | 1 | 1 | 1 | 2 | 400001 | ТСЭМ Московской обл., 400001, приказ Минстроя России №675/пр от 28.02.2017 № 264/пр | Автомобили бортовые, грузоподъемность до 5 т | 1368 | 1011 | маш.-ч | маш.-ч | 1 | 0 | 1230759911 | 0.275 | 0 | 851.65 | 329.79 | 0 | 0 | 87.17 | 11.6 | 0 | 1 | 9.77 | 28.43 | 1 | 0 | 1 | 1 | 0 | 0 | 0.22 | )*1,25 | 0 | 2 | 68191793 | 1 | 0 | 407 | 0 | 0 | 0 | 0 | 0 | 0 | 0 | 0 | 0 | 0 | 0 | 0 | 0 | 0 | 0 | 0 | 0 | 0 | 0 | 0 | 0 | 0 | 0.0275 | 851.65 | 87.17 | 9.77 | 23.975 | 3.1875
212 | 68187018 | 68191788 | 64807574 | 1 | 1 | 1 | 3 | 101-0388 | ТССЦ Московской обл., 101-0388, приказ Минстроя России №675/пр от 28.02.2017 № 254/пр | Краски масляные земляные марки МА-0115 мумия, сурик железный | 1348 | 1009 | т | т | 1000 | 0 | 1625292450 | 0.0004 | 48531.96 | 0 | 0 | 0 | 15118.99 | 0 | 0 | 0 | 3.21 | 1 | 1 | 1 | 0 | 1 | 0 | 0 | 0 | 0.0004 |  | 0 | 2 | 68191794 | 1 | 0 | 408 | 0 | 0 | 0 | 0 | 0 | 0 | 0 | 0 | 0 | 0 | 0 | 0 | 0 | 0 | 0 | 0 | 0 | 0 | 0 | 0 | 0 | 0 | 4e-05 | 48531.96 | 15118.99 | 3.21 | 6.05 | 0
212 | 68187018 | 68191788 | 64807749 | 1 | 1 | 1 | 3 | 101-0628 | ТССЦ Московской обл., 101-0628, приказ Минстроя России №675/пр от 28.02.2017 № 254/пр | Олифа комбинированная, марки К-3 | 1348 | 1009 | т | т | 1000 | 0 | 24062879 | 0.0002 | 55765.5 | 0 | 0 | 0 | 16950 | 0 | 0 | 0 | 3.29 | 1 | 1 | 1 | 0 | 1 | 0 | 0 | 0 | 0.0002 |  | 0 | 2 | 68191795 | 1 | 0 | 409 | 0 | 0 | 0 | 0 | 0 | 0 | 0 | 0 | 0 | 0 | 0 | 0 | 0 | 0 | 0 | 0 | 0 | 0 | 0 | 0 | 0 | 0 | 2e-05 | 55765.5 | 16950 | 3.29 | 3.39 | 0
212 | 68187018 | 68191788 | 64807833 | 1 | 1 | 1 | 3 | 101-0782 | ТССЦ Московской обл., 101-0782, приказ Минстроя России №675/пр от 28.02.2017 № 254/пр | Поковки из квадратных заготовок, масса 1,8 кг | 1348 | 1009 | т | т | 1000 | 0 | 1645202039 | 0.0036 | 27908.74 | 0 | 0 | 0 | 5989 | 0 | 0 | 0 | 4.66 | 1 | 1 | 1 | 0 | 1 | 0 | 0 | 0 | 0.0036 |  | 0 | 2 | 68191796 | 1 | 0 | 410 | 0 | 0 | 0 | 0 | 0 | 0 | 0 | 0 | 0 | 0 | 0 | 0 | 0 | 0 | 0 | 0 | 0 | 0 | 0 | 0 | 0 | 0 | 0.00036 | 27908.74 | 5989 | 4.66 | 21.56 | 0
212 | 68187018 | 68191788 | 64808586 | 1 | 1 | 1 | 3 | 101-1669 | ТССЦ Московской обл., 101-1669, приказ Минстроя России №675/пр от 28.02.2017 № 254/пр | Очес льняной | 1346 | 1009 | кг | кг | 1 | 0 | -2113933962 | 0.3 | 75.33 | 0 | 0 | 0 | 37.29 | 0 | 0 | 0 | 2.02 | 1 | 1 | 1 | 0 | 1 | 0 | 0 | 0 | 0.3 |  | 0 | 2 | 68191797 | 1 | 0 | 411 | 0 | 0 | 0 | 0 | 0 | 0 | 0 | 0 | 0 | 0 | 0 | 0 | 0 | 0 | 0 | 0 | 0 | 0 | 0 | 0 | 0 | 0 | 0.03 | 75.33 | 37.29 | 2.02 | 11.19 | 0
212 | 68187018 | 68191788 | 64808742 | 1 | 1 | 1 | 3 | 101-1847 | ТССЦ Московской обл., 101-1847, приказ Минстроя России №675/пр от 28.02.2017 № 254/пр | Замазка защитная | 1346 | 1009 | кг | кг | 1 | 0 | 1489730880 | 2 | 47.95 | 0 | 0 | 0 | 9.61 | 0 | 0 | 0 | 4.99 | 1 | 1 | 1 | 0 | 1 | 0 | 0 | 0 | 2 |  | 0 | 2 | 68191798 | 1 | 0 | 412 | 0 | 0 | 0 | 0 | 0 | 0 | 0 | 0 | 0 | 0 | 0 | 0 | 0 | 0 | 0 | 0 | 0 | 0 | 0 | 0 | 0 | 0 | 0.2 | 47.95 | 9.61 | 4.99 | 19.22 | 0
212 | 68187018 | 68191788 | 64809022 | 1 | 1 | 1 | 3 | 101-2186 | ТССЦ Московской обл., 101-2186, приказ Минстроя России №675/пр от 28.02.2017 № 254/пр | Шурупы с полукруглой головкой 6х90 мм | 1348 | 1009 | т | т | 1000 | 0 | -1124698589 | 0.0007 | 101242 | 0 | 0 | 0 | 11350 | 0 | 0 | 0 | 8.92 | 1 | 1 | 1 | 0 | 1 | 0 | 0 | 0 | 0.0007 |  | 0 | 2 | 68191799 | 1 | 0 | 413 | 0 | 0 | 0 | 0 | 0 | 0 | 0 | 0 | 0 | 0 | 0 | 0 | 0 | 0 | 0 | 0 | 0 | 0 | 0 | 0 | 0 | 0 | 7e-05 | 101242 | 11350 | 8.92 | 7.95 | 0
212 | 68187018 | 68191788 | 64809038 | 1 | 1 | 1 | 3 | 101-2204 | ТССЦ Московской обл., 101-2204, приказ Минстроя России №675/пр от 28.02.2017 № 254/пр | Дюбели распорные полиэтиленовые 8х40 мм | 1356 | 1010 | 1000 шт. | 1000 шт. | 1000 | 0 | 69956878 | 0.04 | 240 | 0 | 0 | 0 | 200 | 0 | 0 | 0 | 1.2 | 1 | 1 | 1 | 0 | 1 | 0 | 0 | 0 | 0.04 |  | 0 | 2 | 68191800 | 1 | 0 | 414 | 0 | 0 | 0 | 0 | 0 | 0 | 0 | 0 | 0 | 0 | 0 | 0 | 0 | 0 | 0 | 0 | 0 | 0 | 0 | 0 | 0 | 0 | 0.004 | 240 | 200 | 1.2 | 8 | 0
212 | 68187018 | 68191788 | 64832237 | 1 | 1 | 1 | 3 | 301-0615 | ТССЦ Московской обл., 301-0615, приказ Минстроя России №675/пр от 28.02.2017 № 256/пр | Смесители для умывальников СМ-УМ-ПШЛ парикмахерских, с гибким шлангом и сеткой | 1035 | 1013 | компл. | компл. | 1 | 0 | 1519291211 | 10 | 1445.34 | 0 | 0 | 0 | 267.16 | 0 | 0 | 0 | 5.41 | 1 | 1 | 1 | 0 | 0 | 0 | 0 | 0 | 10 |  | 0 | 1 | -1 | 0 | 0 |  | 0 | 0 | 0 | 0 | 0 | 0 | 0 | 0 | 0 | 0 | 0 | 0 | 0 | 0 | 0 | 0 | 0 | 0 | 0 | 0 | 0 | 0 | 1 | 1445.34 | 267.16 | 5.41 | 2671.6 | 0
212 | 68187018 | 68191788 | 64832442 | 1 | 1 | 1 | 3 | 301-0825 | ТССЦ Московской обл., 301-0825, приказ Минстроя России №675/пр от 28.02.2017 № 256/пр | Умывальники полуфарфоровые и фарфоровые с кронштейнами, сифоном бутылочным латунным и выпуском, овальные со скрытыми установочными поверхностями без спинки размером 550х480х150 мм | 1035 | 1013 | компл. | компл. | 1 | 1 | -1944775516 | -10 | 1432.6 | 0 | 0 | 0 | 130 | 0 | 0 | 0 | 11.02 | 1 | 1 | 1 | 0 | 1 | 0 | 0 | 0 | -10 |  | 0 | 2 | 68191801 | 1 | 6144 | 415 | 0 | 0 | 0 | 0 | 0 | 0 | 0 | 0 | 0 | 0 | 0 | 0 | 0 | 0 | 0 | 0 | 0 | 0 | 0 | 0 | 0 | 0 | -1 | 1432.6 | 130 | 11.02 | -1300 | 0
212 | 68187018 | 68191788 | 0 | 0 | 1 | 1 | 3 | Цена поставщика |  | Мойка парикмахерской "Элит" | 1354 | 1010 | шт. | шт. | 1 | 0 | 523837998 | 10 | 33991.5 | 0 | 0 | 0 | 33991.5 | 0 | 0 | 0 | 1 | 1 | 1 | 1 | 0 | 0 | 0 | 0 | 0 | 10 |  | 0 | 1 | -1 | 0 | 0 |  | 0 | 0 | 0 | 0 | 0 | 0 | 0 | 0 | 0 | 0 | 0 | 0 | 0 | 0 | 0 | 0 | 0 | 0 | 0 | 0 | 0 | 0 | 1 | 33991.5 | 33991.5 | 1 | 339915 | 0
216 | 68187018 | 68192082 | 18411117 | 1 | 1 | 1 | 1 | 1-1040-90 |  | Рабочий строитель среднего разряда 4 | 1369 | 1013 | чел.-ч | чел.-ч | 1 | 0 | -1739886638 | 19.918 | 0 | 0 | 0 | 9.62 | 0 | 0 | 0 | 9.62 | 1 | 1 | 1 | 1 | 0 | 1 | 1 | 0 | 0 | 17.32 | )*1,15 | 1 | 2 | 68192083 | 1 | 0 | 416 | 0 | 0 | 0 | 0 | 0 | 0 | 0 | 0 | 0 | 0 | 0 | 0 | 0 | 0 | 0 | 0 | 0 | 0 | 0 | 0 | 0 | 0 | 1.9918 | 9.62 | 9.62 | 1 | 191.613 | 0
216 | 68187018 | 68192082 | 121548 | 1 | 1 | 1 | 1 | 2 |  | Затраты труда машинистов | 608254 | 1013 | чел.час | чел.час | 1 | 0 | -185737400 | 0.1625 | 0 | 0 | 0 | 0 | 0 | 0 | 0 | 0 | 1 | 1 | 1 | 1 | 0 | 1 | 1 | 0 | 0 | 0.13 | )*1,25 | 2 | 2 | 68192084 | 1 | 0 | 417 | 0 | 0 | 0 | 0 | 0 | 0 | 0 | 0 | 0 | 0 | 0 | 0 | 0 | 0 | 0 | 0 | 0 | 0 | 0 | 0 | 0 | 0 | 0.01625 | 0 | 0 | 1 | 0 | 0
216 | 68187018 | 68192082 | 64871408 | 1 | 1 | 1 | 2 | 030954 | ТСЭМ Московской обл., 030954, приказ Минстроя России №675/пр от 28.02.2017 № 264/пр | Подъемники грузоподъемностью до 500 кг одномачтовые, высота подъема 45 м | 1368 | 1011 | маш.-ч | маш.-ч | 1 | 0 | 344519037 | 0.1625 | 0 | 399.5 | 383.81 | 0 | 0 | 31.26 | 13.5 | 0 | 1 | 12.78 | 28.43 | 1 | 0 | 1 | 1 | 0 | 0 | 0.13 | )*1,25 | 0 | 2 | 68192085 | 1 | 0 | 418 | 0 | 0 | 0 | 0 | 0 | 0 | 0 | 0 | 0 | 0 | 0 | 0 | 0 | 0 | 0 | 0 | 0 | 0 | 0 | 0 | 0 | 0 | 0.01625 | 399.5 | 31.26 | 12.78 | 5.075 | 2.2
216 | 68187018 | 68192082 | 64872800 | 1 | 1 | 1 | 2 | 330206 | ТСЭМ Московской обл., 330206, приказ Минстроя России №675/пр от 28.02.2017 № 264/пр | Дрели электрические | 1368 | 1011 | маш.-ч | маш.-ч | 1 | 0 | -1867053656 | 0.25 | 0 | 7.18 | 0 | 0 | 0 | 1.95 | 0 | 0 | 1 | 3.68 | 28.43 | 1 | 0 | 1 | 1 | 0 | 0 | 0.2 | )*1,25 | 0 | 2 | 68192086 | 1 | 0 | 419 | 0 | 0 | 0 | 0 | 0 | 0 | 0 | 0 | 0 | 0 | 0 | 0 | 0 | 0 | 0 | 0 | 0 | 0 | 0 | 0 | 0 | 0 | 0.025 | 7.18 | 1.95 | 3.68 | 0.4875 | 0
216 | 68187018 | 68192082 | 64873129 | 1 | 1 | 1 | 2 | 400001 | ТСЭМ Московской обл., 400001, приказ Минстроя России №675/пр от 28.02.2017 № 264/пр | Автомобили бортовые, грузоподъемность до 5 т | 1368 | 1011 | маш.-ч | маш.-ч | 1 | 0 | 1230759911 | 0.175 | 0 | 851.65 | 329.79 | 0 | 0 | 87.17 | 11.6 | 0 | 1 | 9.77 | 28.43 | 1 | 0 | 1 | 1 | 0 | 0 | 0.14 | )*1,25 | 0 | 2 | 68192087 | 1 | 0 | 420 | 0 | 0 | 0 | 0 | 0 | 0 | 0 | 0 | 0 | 0 | 0 | 0 | 0 | 0 | 0 | 0 | 0 | 0 | 0 | 0 | 0 | 0 | 0.0175 | 851.65 | 87.17 | 9.77 | 15.25 | 2.025
216 | 68187018 | 68192082 | 64807530 | 1 | 1 | 1 | 3 | 101-0311 | ТССЦ Московской обл., 101-0311, приказ Минстроя России №675/пр от 28.02.2017 № 254/пр | Каболка | 1348 | 1009 | т | т | 1000 | 0 | -1081944564 | 0.0014 | 126426.26 | 0 | 0 | 0 | 30029.99 | 0 | 0 | 0 | 4.21 | 1 | 1 | 1 | 0 | 1 | 0 | 0 | 0 | 0.0014 |  | 0 | 2 | 68192088 | 1 | 0 | 421 | 0 | 0 | 0 | 0 | 0 | 0 | 0 | 0 | 0 | 0 | 0 | 0 | 0 | 0 | 0 | 0 | 0 | 0 | 0 | 0 | 0 | 0 | 0.00014 | 126426.26 | 30029.99 | 4.21 | 42.04 | 0
216 | 68187018 | 68192082 | 64807574 | 1 | 1 | 1 | 3 | 101-0388 | ТССЦ Московской обл., 101-0388, приказ Минстроя России №675/пр от 28.02.2017 № 254/пр | Краски масляные земляные марки МА-0115 мумия, сурик железный | 1348 | 1009 | т | т | 1000 | 0 | 1625292450 | 0.00027 | 48531.96 | 0 | 0 | 0 | 15118.99 | 0 | 0 | 0 | 3.21 | 1 | 1 | 1 | 0 | 1 | 0 | 0 | 0 | 0.00027 |  | 0 | 2 | 68192089 | 1 | 0 | 422 | 0 | 0 | 0 | 0 | 0 | 0 | 0 | 0 | 0 | 0 | 0 | 0 | 0 | 0 | 0 | 0 | 0 | 0 | 0 | 0 | 0 | 0 | 2.7e-05 | 48531.96 | 15118.99 | 3.21 | 4.08 | 0
216 | 68187018 | 68192082 | 64807749 | 1 | 1 | 1 | 3 | 101-0628 | ТССЦ Московской обл., 101-0628, приказ Минстроя России №675/пр от 28.02.2017 № 254/пр | Олифа комбинированная, марки К-3 | 1348 | 1009 | т | т | 1000 | 0 | 24062879 | 0.00013 | 55765.5 | 0 | 0 | 0 | 16950 | 0 | 0 | 0 | 3.29 | 1 | 1 | 1 | 0 | 1 | 0 | 0 | 0 | 0.00013 |  | 0 | 2 | 68192090 | 1 | 0 | 423 | 0 | 0 | 0 | 0 | 0 | 0 | 0 | 0 | 0 | 0 | 0 | 0 | 0 | 0 | 0 | 0 | 0 | 0 | 0 | 0 | 0 | 0 | 1.3e-05 | 55765.5 | 16950 | 3.29 | 2.2 | 0
216 | 68187018 | 68192082 | 64808586 | 1 | 1 | 1 | 3 | 101-1669 | ТССЦ Московской обл., 101-1669, приказ Минстроя России №675/пр от 28.02.2017 № 254/пр | Очес льняной | 1346 | 1009 | кг | кг | 1 | 0 | -2113933962 | 0.13 | 75.33 | 0 | 0 | 0 | 37.29 | 0 | 0 | 0 | 2.02 | 1 | 1 | 1 | 0 | 1 | 0 | 0 | 0 | 0.13 |  | 0 | 2 | 68192091 | 1 | 0 | 424 | 0 | 0 | 0 | 0 | 0 | 0 | 0 | 0 | 0 | 0 | 0 | 0 | 0 | 0 | 0 | 0 | 0 | 0 | 0 | 0 | 0 | 0 | 0.013 | 75.33 | 37.29 | 2.02 | 4.85 | 0
216 | 68187018 | 68192082 | 64808742 | 1 | 1 | 1 | 3 | 101-1847 | ТССЦ Московской обл., 101-1847, приказ Минстроя России №675/пр от 28.02.2017 № 254/пр | Замазка защитная | 1346 | 1009 | кг | кг | 1 | 0 | 1489730880 | 2 | 47.95 | 0 | 0 | 0 | 9.61 | 0 | 0 | 0 | 4.99 | 1 | 1 | 1 | 0 | 1 | 0 | 0 | 0 | 2 |  | 0 | 2 | 68192092 | 1 | 0 | 425 | 0 | 0 | 0 | 0 | 0 | 0 | 0 | 0 | 0 | 0 | 0 | 0 | 0 | 0 | 0 | 0 | 0 | 0 | 0 | 0 | 0 | 0 | 0.2 | 47.95 | 9.61 | 4.99 | 19.22 | 0
216 | 68187018 | 68192082 | 64809022 | 1 | 1 | 1 | 3 | 101-2186 | ТССЦ Московской обл., 101-2186, приказ Минстроя России №675/пр от 28.02.2017 № 254/пр | Шурупы с полукруглой головкой 6х90 мм | 1348 | 1009 | т | т | 1000 | 0 | -1124698589 | 0.0007 | 101242 | 0 | 0 | 0 | 11350 | 0 | 0 | 0 | 8.92 | 1 | 1 | 1 | 0 | 1 | 0 | 0 | 0 | 0.0007 |  | 0 | 2 | 68192093 | 1 | 0 | 426 | 0 | 0 | 0 | 0 | 0 | 0 | 0 | 0 | 0 | 0 | 0 | 0 | 0 | 0 | 0 | 0 | 0 | 0 | 0 | 0 | 0 | 0 | 7e-05 | 101242 | 11350 | 8.92 | 7.95 | 0
216 | 68187018 | 68192082 | 64809038 | 1 | 1 | 1 | 3 | 101-2204 | ТССЦ Московской обл., 101-2204, приказ Минстроя России №675/пр от 28.02.2017 № 254/пр | Дюбели распорные полиэтиленовые 8х40 мм | 1356 | 1010 | 1000 шт. | 1000 шт. | 1000 | 0 | 69956878 | 0.04 | 240 | 0 | 0 | 0 | 200 | 0 | 0 | 0 | 1.2 | 1 | 1 | 1 | 0 | 1 | 0 | 0 | 0 | 0.04 |  | 0 | 2 | 68192094 | 1 | 0 | 427 | 0 | 0 | 0 | 0 | 0 | 0 | 0 | 0 | 0 | 0 | 0 | 0 | 0 | 0 | 0 | 0 | 0 | 0 | 0 | 0 | 0 | 0 | 0.004 | 240 | 200 | 1.2 | 8 | 0
216 | 68187018 | 68192082 | 64832115 | 1 | 1 | 1 | 3 | 301-0493 | ТССЦ Московской обл., 301-0493, приказ Минстроя России №675/пр от 28.02.2017 № 256/пр | Мойки из нержавеющей стали на одно отделение с одной круглой или прямоугольной чашей, со сливной доской, с креплениями МНДЦ, МНДКЦ со смесителем с пластмассовым бутылочным сифоном, латунным выпуском | 1035 | 1013 | компл. | компл. | 1 | 0 | -90032847 | 10 | 1244.67 | 0 | 0 | 0 | 1914.88 | 0 | 0 | 0 | 0.65 | 1 | 1 | 1 | 0 | 0 | 0 | 0 | 0 | 10 |  | 0 | 1 | -1 | 0 | 0 |  | 0 | 0 | 0 | 0 | 0 | 0 | 0 | 0 | 0 | 0 | 0 | 0 | 0 | 0 | 0 | 0 | 0 | 0 | 0 | 0 | 0 | 0 | 1 | 1244.67 | 1914.88 | 0.65 | 19148.8 | 0
216 | 68187018 | 68192082 | 64832116 | 1 | 1 | 1 | 3 | 301-0494 | ТССЦ Московской обл., 301-0494, приказ Минстроя России №675/пр от 28.02.2017 № 256/пр | Мойки стальные эмалированные на одно отделение с одной чашей с креплениями МСК размером 500х500х198 | 1035 | 1013 | компл. | компл. | 1 | 1 | 784721042 | -10 | 806.4 | 0 | 0 | 0 | 280 | 0 | 0 | 0 | 2.88 | 1 | 1 | 1 | 0 | 1 | 0 | 0 | 0 | -10 |  | 0 | 2 | 68192095 | 1 | 6144 | 428 | 0 | 0 | 0 | 0 | 0 | 0 | 0 | 0 | 0 | 0 | 0 | 0 | 0 | 0 | 0 | 0 | 0 | 0 | 0 | 0 | 0 | 0 | -1 | 806.4 | 280 | 2.88 | -2800 | 0
216 | 68187018 | 68192082 | 64842727 | 1 | 1 | 1 | 3 | 402-0004 | ТССЦ Московской обл., 402-0004, приказ Минстроя России №675/пр от 28.02.2017 № 257/пр | Раствор готовый кладочный цементный марки 100 | 1339 | 1007 | м3 | м3 | 1 | 0 | -211956249 | 0.01 | 3279.94 | 0 | 0 | 0 | 519.8 | 0 | 0 | 0 | 6.31 | 1 | 1 | 1 | 0 | 1 | 0 | 0 | 0 | 0.01 |  | 0 | 2 | 68192096 | 1 | 0 | 429 | 0 | 0 | 0 | 0 | 0 | 0 | 0 | 0 | 0 | 0 | 0 | 0 | 0 | 0 | 0 | 0 | 0 | 0 | 0 | 0 | 0 | 0 | 0.001 | 3279.94 | 519.8 | 6.31 | 5.2 | 0
253 | 68187018 | 68192428 | 18434709 | 1 | 1 | 1 | 1 | 1-1051-90 |  | Рабочий строитель среднего разряда 5,1 | 1369 | 1013 | чел.-ч | чел.-ч | 1 | 0 | -1616652276 | 53.107 | 0 | 0 | 0 | 11.27 | 0 | 0 | 0 | 11.27 | 1 | 1 | 1 | 1 | 0 | 1 | 1 | 0 | 0 | 46.18 | )*1,15 | 1 | 2 | 68192429 | 1 | 0 | 430 | 0 | 0 | 0 | 0 | 0 | 0 | 0 | 0 | 0 | 0 | 0 | 0 | 0 | 0 | 0 | 0 | 0 | 0 | 0 | 0 | 0 | 0 | 7.3022 | 11.27 | 11.27 | 1 | 598.5175 | 0
253 | 68187018 | 68192428 | 121548 | 1 | 1 | 1 | 1 | 2 |  | Затраты труда машинистов | 608254 | 1013 | чел.час | чел.час | 1 | 0 | -185737400 | 0.4875 | 0 | 0 | 0 | 0 | 0 | 0 | 0 | 0 | 1 | 1 | 1 | 1 | 0 | 1 | 1 | 0 | 0 | 0.39 | )*1,25 | 2 | 2 | 68192430 | 1 | 0 | 431 | 0 | 0 | 0 | 0 | 0 | 0 | 0 | 0 | 0 | 0 | 0 | 0 | 0 | 0 | 0 | 0 | 0 | 0 | 0 | 0 | 0 | 0 | 0.067031 | 0 | 0 | 1 | 0 | 0
253 | 68187018 | 68192428 | 64871408 | 1 | 1 | 1 | 2 | 030954 | ТСЭМ Московской обл., 030954, приказ Минстроя России №675/пр от 28.02.2017 № 264/пр | Подъемники грузоподъемностью до 500 кг одномачтовые, высота подъема 45 м | 1368 | 1011 | маш.-ч | маш.-ч | 1 | 0 | 344519037 | 0.4875 | 0 | 399.5 | 383.81 | 0 | 0 | 31.26 | 13.5 | 0 | 1 | 12.78 | 28.43 | 1 | 0 | 1 | 1 | 0 | 0 | 0.39 | )*1,25 | 0 | 2 | 68192431 | 1 | 0 | 432 | 0 | 0 | 0 | 0 | 0 | 0 | 0 | 0 | 0 | 0 | 0 | 0 | 0 | 0 | 0 | 0 | 0 | 0 | 0 | 0 | 0 | 0 | 0.067031 | 399.5 | 31.26 | 12.78 | 15.2375 | 6.5875
253 | 68187018 | 68192428 | 64871898 | 1 | 1 | 1 | 2 | 121011 | ТСЭМ Московской обл., 121011, приказ Минстроя России №675/пр от 28.02.2017 № 264/пр | Котлы битумные передвижные 400 л | 1368 | 1011 | маш.-ч | маш.-ч | 1 | 0 | 527313756 | 10.0625 | 0 | 119.4 | 0 | 0 | 0 | 30 | 0 | 0 | 1 | 3.98 | 28.43 | 1 | 0 | 1 | 1 | 0 | 0 | 8.05 | )*1,25 | 0 | 2 | 68192432 | 1 | 0 | 433 | 0 | 0 | 0 | 0 | 0 | 0 | 0 | 0 | 0 | 0 | 0 | 0 | 0 | 0 | 0 | 0 | 0 | 0 | 0 | 0 | 0 | 0 | 1.3836 | 119.4 | 30 | 3.98 | 301.875 | 0
253 | 68187018 | 68192428 | 64872992 | 1 | 1 | 1 | 2 | 361101 | ТСЭМ Московской обл., 361101, приказ Минстроя России №675/пр от 28.02.2017 № 264/пр | Термос 100 л | 1368 | 1011 | маш.-ч | маш.-ч | 1 | 0 | -652635439 | 7.5 | 0 | 12.91 | 0 | 0 | 0 | 2.7 | 0 | 0 | 1 | 4.78 | 28.43 | 1 | 0 | 1 | 1 | 0 | 0 | 6 | )*1,25 | 0 | 2 | 68192433 | 1 | 0 | 434 | 0 | 0 | 0 | 0 | 0 | 0 | 0 | 0 | 0 | 0 | 0 | 0 | 0 | 0 | 0 | 0 | 0 | 0 | 0 | 0 | 0 | 0 | 1.0312 | 12.91 | 2.7 | 4.78 | 20.25 | 0
253 | 68187018 | 68192428 | 64873129 | 1 | 1 | 1 | 2 | 400001 | ТСЭМ Московской обл., 400001, приказ Минстроя России №675/пр от 28.02.2017 № 264/пр | Автомобили бортовые, грузоподъемность до 5 т | 1368 | 1011 | маш.-ч | маш.-ч | 1 | 0 | 1230759911 | 0.7375 | 0 | 851.65 | 329.79 | 0 | 0 | 87.17 | 11.6 | 0 | 1 | 9.77 | 28.43 | 1 | 0 | 1 | 1 | 0 | 0 | 0.59 | )*1,25 | 0 | 2 | 68192434 | 1 | 0 | 435 | 0 | 0 | 0 | 0 | 0 | 0 | 0 | 0 | 0 | 0 | 0 | 0 | 0 | 0 | 0 | 0 | 0 | 0 | 0 | 0 | 0 | 0 | 0.10141 | 851.65 | 87.17 | 9.77 | 64.2875 | 8.55
253 | 68187018 | 68192428 | 64807275 | 1 | 1 | 1 | 3 | 101-0009 | ТССЦ Московской обл., 101-0009, приказ Минстроя России №675/пр от 28.02.2017 № 254/пр | Асбест хризотиловый марки К-6-30 | 1348 | 1009 | т | т | 1000 | 0 | -2112195305 | 0.014 | 20740.8 | 0 | 0 | 0 | 1160 | 0 | 0 | 0 | 17.88 | 1 | 1 | 1 | 0 | 1 | 0 | 0 | 0 | 0.014 |  | 0 | 2 | 68192435 | 1 | 0 | 436 | 0 | 0 | 0 | 0 | 0 | 0 | 0 | 0 | 0 | 0 | 0 | 0 | 0 | 0 | 0 | 0 | 0 | 0 | 0 | 0 | 0 | 0 | 0.001925 | 20740.8 | 1160 | 17.88 | 16.24 | 0
253 | 68187018 | 68192428 | 64807310 | 1 | 1 | 1 | 3 | 101-0073 | ТССЦ Московской обл., 101-0073, приказ Минстроя России №675/пр от 28.02.2017 № 254/пр | Битумы нефтяные строительные марки БН-90/10 | 1348 | 1009 | т | т | 1000 | 0 | 503556632 | 0.289 | 20746.65 | 0 | 0 | 0 | 1383.11 | 0 | 0 | 0 | 15 | 1 | 1 | 1 | 0 | 1 | 0 | 0 | 0 | 0.289 |  | 0 | 2 | 68192436 | 1 | 0 | 437 | 0 | 0 | 0 | 0 | 0 | 0 | 0 | 0 | 0 | 0 | 0 | 0 | 0 | 0 | 0 | 0 | 0 | 0 | 0 | 0 | 0 | 0 | 0.039738 | 20746.65 | 1383.11 | 15 | 399.72 | 0
253 | 68187018 | 68192428 | 64807311 | 1 | 1 | 1 | 3 | 101-0074 | ТССЦ Московской обл., 101-0074, приказ Минстроя России №675/пр от 28.02.2017 № 254/пр | Битумы нефтяные строительные марки БН-70/30 | 1348 | 1009 | т | т | 1000 | 0 | 542515914 | 0.057 | 20533.1 | 0 | 0 | 0 | 1525.49 | 0 | 0 | 0 | 13.46 | 1 | 1 | 1 | 0 | 1 | 0 | 0 | 0 | 0.057 |  | 0 | 2 | 68192437 | 1 | 0 | 438 | 0 | 0 | 0 | 0 | 0 | 0 | 0 | 0 | 0 | 0 | 0 | 0 | 0 | 0 | 0 | 0 | 0 | 0 | 0 | 0 | 0 | 0 | 0.0078375 | 20533.1 | 1525.49 | 13.46 | 86.95 | 0
253 | 68187018 | 68192428 | 64808650 | 1 | 1 | 1 | 3 | 101-1742 | ТССЦ Московской обл., 101-1742, приказ Минстроя России №675/пр от 28.02.2017 № 254/пр | Толь с крупнозернистой посыпкой гидроизоляционный марки ТГ-350 | 1327 | 1005 | м2 | м2 | 1 | 1 | 328735001 | -116 | 29.81 | 0 | 0 | 0 | 5.71 | 0 | 0 | 0 | 5.22 | 1 | 1 | 1 | 0 | 1 | 0 | 0 | 0 | -116 |  | 0 | 2 | 68192438 | 1 | 6144 | 439 | 0 | 0 | 0 | 0 | 0 | 0 | 0 | 0 | 0 | 0 | 0 | 0 | 0 | 0 | 0 | 0 | 0 | 0 | 0 | 0 | 0 | 0 | -15.95 | 29.81 | 5.71 | 5.22 | -662.36 | 0
253 | 68187018 | 68192428 | 64808653 | 1 | 1 | 1 | 3 | 101-1745 | ТССЦ Московской обл., 101-1745, приказ Минстроя России №675/пр от 28.02.2017 № 254/пр | Бензин растворитель | 1348 | 1009 | т | т | 1000 | 0 | 24097165 | 0.095 | 70530.82 | 0 | 0 | 0 | 6143.8 | 0 | 0 | 0 | 11.48 | 1 | 1 | 1 | 0 | 1 | 0 | 0 | 0 | 0.095 |  | 0 | 2 | 68192439 | 1 | 0 | 440 | 0 | 0 | 0 | 0 | 0 | 0 | 0 | 0 | 0 | 0 | 0 | 0 | 0 | 0 | 0 | 0 | 0 | 0 | 0 | 0 | 0 | 0 | 0.013063 | 70530.82 | 6143.8 | 11.48 | 583.66 | 0
253 | 68187018 | 68192428 | 64808665 | 1 | 1 | 1 | 3 | 101-1757 | ТССЦ Московской обл., 101-1757, приказ Минстроя России №675/пр от 28.02.2017 № 254/пр | Ветошь | 1346 | 1009 | кг | кг | 1 | 0 | 644139035 | 0.5 | 45.67 | 0 | 0 | 0 | 1.81 | 0 | 0 | 0 | 25.23 | 1 | 1 | 1 | 0 | 1 | 0 | 0 | 0 | 0.5 |  | 0 | 2 | 68192440 | 1 | 0 | 441 | 0 | 0 | 0 | 0 | 0 | 0 | 0 | 0 | 0 | 0 | 0 | 0 | 0 | 0 | 0 | 0 | 0 | 0 | 0 | 0 | 0 | 0 | 0.06875 | 45.67 | 1.81 | 25.23 | 0.91 | 0
253 | 68187018 | 68192428 | 64811132 | 1 | 1 | 1 | 3 | 101-4701 | ТССЦ Московской обл., 101-4701, приказ Минстроя России №675/пр от 28.02.2017 № 254/пр | Техноэласт ТКП | 1327 | 1005 | м2 | м2 | 1 | 0 | -783165229 | 116 | 176.41 | 0 | 0 | 0 | 28.09 | 0 | 0 | 0 | 6.28 | 1 | 1 | 1 | 0 | 0 | 0 | 0 | 0 | 116 |  | 0 | 1 | -1 | 0 | 0 |  | 0 | 0 | 0 | 0 | 0 | 0 | 0 | 0 | 0 | 0 | 0 | 0 | 0 | 0 | 0 | 0 | 0 | 0 | 0 | 0 | 0 | 0 | 15.95 | 176.41 | 28.09 | 6.28 | 3258.44 | 0
253 | 68187018 | 68192428 | 64821659 | 1 | 1 | 1 | 3 | 113-0101 | ТССЦ Московской обл., 113-0101, приказ Минстроя России №675/пр от 28.02.2017 № 254/пр | Мука андезитовая кислотоупорная, марка А | 1348 | 1009 | т | т | 1000 | 0 | 1919387785 | 0.231 | 7576.8 | 0 | 0 | 0 | 688.8 | 0 | 0 | 0 | 11 | 1 | 1 | 1 | 0 | 1 | 0 | 0 | 0 | 0.231 |  | 0 | 2 | 68192441 | 1 | 0 | 442 | 0 | 0 | 0 | 0 | 0 | 0 | 0 | 0 | 0 | 0 | 0 | 0 | 0 | 0 | 0 | 0 | 0 | 0 | 0 | 0 | 0 | 0 | 0.031763 | 7576.8 | 688.8 | 11 | 159.11 | 0
256 | 68187018 | 68192442 | 18434709 | 1 | 1 | 1 | 1 | 1-1051-90 |  | Рабочий строитель среднего разряда 5,1 | 1369 | 1013 | чел.-ч | чел.-ч | 1 | 0 | -1616652276 | 32.039 | 0 | 0 | 0 | 11.27 | 0 | 0 | 0 | 11.27 | 1 | 1 | 1 | 1 | 0 | 1 | 1 | 0 | 0 | 27.86 | )*1,15 | 1 | 2 | 68192443 | 1 | 0 | 443 | 0 | 0 | 0 | 0 | 0 | 0 | 0 | 0 | 0 | 0 | 0 | 0 | 0 | 0 | 0 | 0 | 0 | 0 | 0 | 0 | 0 | 0 | 4.4054 | 11.27 | 11.27 | 1 | 361.077 | 0
256 | 68187018 | 68192442 | 121548 | 1 | 1 | 1 | 1 | 2 |  | Затраты труда машинистов | 608254 | 1013 | чел.час | чел.час | 1 | 0 | -185737400 | 0.2875 | 0 | 0 | 0 | 0 | 0 | 0 | 0 | 0 | 1 | 1 | 1 | 1 | 0 | 1 | 1 | 0 | 0 | 0.23 | )*1,25 | 2 | 2 | 68192444 | 1 | 0 | 444 | 0 | 0 | 0 | 0 | 0 | 0 | 0 | 0 | 0 | 0 | 0 | 0 | 0 | 0 | 0 | 0 | 0 | 0 | 0 | 0 | 0 | 0 | 0.039531 | 0 | 0 | 1 | 0 | 0
256 | 68187018 | 68192442 | 64871408 | 1 | 1 | 1 | 2 | 030954 | ТСЭМ Московской обл., 030954, приказ Минстроя России №675/пр от 28.02.2017 № 264/пр | Подъемники грузоподъемностью до 500 кг одномачтовые, высота подъема 45 м | 1368 | 1011 | маш.-ч | маш.-ч | 1 | 0 | 344519037 | 0.2875 | 0 | 399.5 | 383.81 | 0 | 0 | 31.26 | 13.5 | 0 | 1 | 12.78 | 28.43 | 1 | 0 | 1 | 1 | 0 | 0 | 0.23 | )*1,25 | 0 | 2 | 68192445 | 1 | 0 | 445 | 0 | 0 | 0 | 0 | 0 | 0 | 0 | 0 | 0 | 0 | 0 | 0 | 0 | 0 | 0 | 0 | 0 | 0 | 0 | 0 | 0 | 0 | 0.039531 | 399.5 | 31.26 | 12.78 | 8.9875 | 3.8875
256 | 68187018 | 68192442 | 64871898 | 1 | 1 | 1 | 2 | 121011 | ТСЭМ Московской обл., 121011, приказ Минстроя России №675/пр от 28.02.2017 № 264/пр | Котлы битумные передвижные 400 л | 1368 | 1011 | маш.-ч | маш.-ч | 1 | 0 | 527313756 | 4.6 | 0 | 119.4 | 0 | 0 | 0 | 30 | 0 | 0 | 1 | 3.98 | 28.43 | 1 | 0 | 1 | 1 | 0 | 0 | 3.68 | )*1,25 | 0 | 2 | 68192446 | 1 | 0 | 446 | 0 | 0 | 0 | 0 | 0 | 0 | 0 | 0 | 0 | 0 | 0 | 0 | 0 | 0 | 0 | 0 | 0 | 0 | 0 | 0 | 0 | 0 | 0.6325 | 119.4 | 30 | 3.98 | 138 | 0
256 | 68187018 | 68192442 | 64872992 | 1 | 1 | 1 | 2 | 361101 | ТСЭМ Московской обл., 361101, приказ Минстроя России №675/пр от 28.02.2017 № 264/пр | Термос 100 л | 1368 | 1011 | маш.-ч | маш.-ч | 1 | 0 | -652635439 | 5.625 | 0 | 12.91 | 0 | 0 | 0 | 2.7 | 0 | 0 | 1 | 4.78 | 28.43 | 1 | 0 | 1 | 1 | 0 | 0 | 4.5 | )*1,25 | 0 | 2 | 68192447 | 1 | 0 | 447 | 0 | 0 | 0 | 0 | 0 | 0 | 0 | 0 | 0 | 0 | 0 | 0 | 0 | 0 | 0 | 0 | 0 | 0 | 0 | 0 | 0 | 0 | 0.77344 | 12.91 | 2.7 | 4.78 | 15.1875 | 0
256 | 68187018 | 68192442 | 64873129 | 1 | 1 | 1 | 2 | 400001 | ТСЭМ Московской обл., 400001, приказ Минстроя России №675/пр от 28.02.2017 № 264/пр | Автомобили бортовые, грузоподъемность до 5 т | 1368 | 1011 | маш.-ч | маш.-ч | 1 | 0 | 1230759911 | 0.4125 | 0 | 851.65 | 329.79 | 0 | 0 | 87.17 | 11.6 | 0 | 1 | 9.77 | 28.43 | 1 | 0 | 1 | 1 | 0 | 0 | 0.33 | )*1,25 | 0 | 2 | 68192448 | 1 | 0 | 448 | 0 | 0 | 0 | 0 | 0 | 0 | 0 | 0 | 0 | 0 | 0 | 0 | 0 | 0 | 0 | 0 | 0 | 0 | 0 | 0 | 0 | 0 | 0.056719 | 851.65 | 87.17 | 9.77 | 35.9625 | 4.7875
256 | 68187018 | 68192442 | 64807275 | 1 | 1 | 1 | 3 | 101-0009 | ТССЦ Московской обл., 101-0009, приказ Минстроя России №675/пр от 28.02.2017 № 254/пр | Асбест хризотиловый марки К-6-30 | 1348 | 1009 | т | т | 1000 | 0 | -2112195305 | 0.006 | 20740.8 | 0 | 0 | 0 | 1160 | 0 | 0 | 0 | 17.88 | 1 | 1 | 1 | 0 | 1 | 0 | 0 | 0 | 0.006 |  | 0 | 2 | 68192449 | 1 | 0 | 449 | 0 | 0 | 0 | 0 | 0 | 0 | 0 | 0 | 0 | 0 | 0 | 0 | 0 | 0 | 0 | 0 | 0 | 0 | 0 | 0 | 0 | 0 | 0.000825 | 20740.8 | 1160 | 17.88 | 6.96 | 0
256 | 68187018 | 68192442 | 64807310 | 1 | 1 | 1 | 3 | 101-0073 | ТССЦ Московской обл., 101-0073, приказ Минстроя России №675/пр от 28.02.2017 № 254/пр | Битумы нефтяные строительные марки БН-90/10 | 1348 | 1009 | т | т | 1000 | 0 | 503556632 | 0.132 | 20746.65 | 0 | 0 | 0 | 1383.11 | 0 | 0 | 0 | 15 | 1 | 1 | 1 | 0 | 1 | 0 | 0 | 0 | 0.132 |  | 0 | 2 | 68192450 | 1 | 0 | 450 | 0 | 0 | 0 | 0 | 0 | 0 | 0 | 0 | 0 | 0 | 0 | 0 | 0 | 0 | 0 | 0 | 0 | 0 | 0 | 0 | 0 | 0 | 0.01815 | 20746.65 | 1383.11 | 15 | 182.57 | 0
256 | 68187018 | 68192442 | 64807311 | 1 | 1 | 1 | 3 | 101-0074 | ТССЦ Московской обл., 101-0074, приказ Минстроя России №675/пр от 28.02.2017 № 254/пр | Битумы нефтяные строительные марки БН-70/30 | 1348 | 1009 | т | т | 1000 | 0 | 542515914 | 0.019 | 20533.1 | 0 | 0 | 0 | 1525.49 | 0 | 0 | 0 | 13.46 | 1 | 1 | 1 | 0 | 1 | 0 | 0 | 0 | 0.019 |  | 0 | 2 | 68192451 | 1 | 0 | 451 | 0 | 0 | 0 | 0 | 0 | 0 | 0 | 0 | 0 | 0 | 0 | 0 | 0 | 0 | 0 | 0 | 0 | 0 | 0 | 0 | 0 | 0 | 0.0026125 | 20533.1 | 1525.49 | 13.46 | 28.98 | 0
256 | 68187018 | 68192442 | 64808650 | 1 | 1 | 1 | 3 | 101-1742 | ТССЦ Московской обл., 101-1742, приказ Минстроя России №675/пр от 28.02.2017 № 254/пр | Толь с крупнозернистой посыпкой гидроизоляционный марки ТГ-350 | 1327 | 1005 | м2 | м2 | 1 | 1 | 328735001 | -116 | 29.81 | 0 | 0 | 0 | 5.71 | 0 | 0 | 0 | 5.22 | 1 | 1 | 1 | 0 | 1 | 0 | 0 | 0 | -116 |  | 0 | 2 | 68192452 | 1 | 6144 | 452 | 0 | 0 | 0 | 0 | 0 | 0 | 0 | 0 | 0 | 0 | 0 | 0 | 0 | 0 | 0 | 0 | 0 | 0 | 0 | 0 | 0 | 0 | -15.95 | 29.81 | 5.71 | 5.22 | -662.36 | 0
256 | 68187018 | 68192442 | 64808653 | 1 | 1 | 1 | 3 | 101-1745 | ТССЦ Московской обл., 101-1745, приказ Минстроя России №675/пр от 28.02.2017 № 254/пр | Бензин растворитель | 1348 | 1009 | т | т | 1000 | 0 | 24097165 | 0.057 | 70530.82 | 0 | 0 | 0 | 6143.8 | 0 | 0 | 0 | 11.48 | 1 | 1 | 1 | 0 | 1 | 0 | 0 | 0 | 0.057 |  | 0 | 2 | 68192453 | 1 | 0 | 453 | 0 | 0 | 0 | 0 | 0 | 0 | 0 | 0 | 0 | 0 | 0 | 0 | 0 | 0 | 0 | 0 | 0 | 0 | 0 | 0 | 0 | 0 | 0.0078375 | 70530.82 | 6143.8 | 11.48 | 350.2 | 0
256 | 68187018 | 68192442 | 64811133 | 1 | 1 | 1 | 3 | 101-4702 | ТССЦ Московской обл., 101-4702, приказ Минстроя России №675/пр от 28.02.2017 № 254/пр | Техноэласт ЭПП | 1327 | 1005 | м2 | м2 | 1 | 0 | 2060168617 | 116 | 175.11 | 0 | 0 | 0 | 25.98 | 0 | 0 | 0 | 6.74 | 1 | 1 | 1 | 0 | 0 | 0 | 0 | 0 | 116 |  | 0 | 1 | -1 | 0 | 0 |  | 0 | 0 | 0 | 0 | 0 | 0 | 0 | 0 | 0 | 0 | 0 | 0 | 0 | 0 | 0 | 0 | 0 | 0 | 0 | 0 | 0 | 0 | 15.95 | 175.11 | 25.98 | 6.74 | 3013.68 | 0
256 | 68187018 | 68192442 | 64821659 | 1 | 1 | 1 | 3 | 113-0101 | ТССЦ Московской обл., 113-0101, приказ Минстроя России №675/пр от 28.02.2017 № 254/пр | Мука андезитовая кислотоупорная, марка А | 1348 | 1009 | т | т | 1000 | 0 | 1919387785 | 0.106 | 7576.8 | 0 | 0 | 0 | 688.8 | 0 | 0 | 0 | 11 | 1 | 1 | 1 | 0 | 1 | 0 | 0 | 0 | 0.106 |  | 0 | 2 | 68192454 | 1 | 0 | 454 | 0 | 0 | 0 | 0 | 0 | 0 | 0 | 0 | 0 | 0 | 0 | 0 | 0 | 0 | 0 | 0 | 0 | 0 | 0 | 0 | 0 | 0 | 0.014575 | 7576.8 | 688.8 | 11 | 73.01 | 0
259 | 68187018 | 68192775 | 18411771 | 1 | 1 | 1 | 1 | 1-1022-90 |  | Рабочий строитель среднего разряда 2,2 | 1369 | 1013 | чел.-ч | чел.-ч | 1 | 0 | 922534627 | 45.4365 | 0 | 0 | 0 | 7.94 | 0 | 0 | 0 | 7.94 | 1 | 1 | 1 | 1 | 0 | 1 | 1 | 0 | 0 | 39.51 | )*1,15 | 1 | 2 | 68192776 | 1 | 0 | 455 | 0 | 0 | 0 | 0 | 0 | 0 | 0 | 0 | 0 | 0 | 0 | 0 | 0 | 0 | 0 | 0 | 0 | 0 | 0 | 0 | 0 | 0 | 6.2475 | 7.94 | 7.94 | 1 | 360.7665 | 0
259 | 68187018 | 68192775 | 121548 | 1 | 1 | 1 | 1 | 2 |  | Затраты труда машинистов | 608254 | 1013 | чел.час | чел.час | 1 | 0 | -185737400 | 1.5875 | 0 | 0 | 0 | 0 | 0 | 0 | 0 | 0 | 1 | 1 | 1 | 1 | 0 | 1 | 1 | 0 | 0 | 1.27 | )*1,25 | 2 | 2 | 68192777 | 1 | 0 | 456 | 0 | 0 | 0 | 0 | 0 | 0 | 0 | 0 | 0 | 0 | 0 | 0 | 0 | 0 | 0 | 0 | 0 | 0 | 0 | 0 | 0 | 0 | 0.21828 | 0 | 0 | 1 | 0 | 0
259 | 68187018 | 68192775 | 64871408 | 1 | 1 | 1 | 2 | 030954 | ТСЭМ Московской обл., 030954, приказ Минстроя России №675/пр от 28.02.2017 № 264/пр | Подъемники грузоподъемностью до 500 кг одномачтовые, высота подъема 45 м | 1368 | 1011 | маш.-ч | маш.-ч | 1 | 0 | 344519037 | 1.5875 | 0 | 399.5 | 383.81 | 0 | 0 | 31.26 | 13.5 | 0 | 1 | 12.78 | 28.43 | 1 | 0 | 1 | 1 | 0 | 0 | 1.27 | )*1,25 | 0 | 2 | 68192778 | 1 | 0 | 457 | 0 | 0 | 0 | 0 | 0 | 0 | 0 | 0 | 0 | 0 | 0 | 0 | 0 | 0 | 0 | 0 | 0 | 0 | 0 | 0 | 0 | 0 | 0.21828 | 399.5 | 31.26 | 12.78 | 49.625 | 21.4375
259 | 68187018 | 68192775 | 64871825 | 1 | 1 | 1 | 2 | 111301 | ТСЭМ Московской обл., 111301, приказ Минстроя России №675/пр от 28.02.2017 № 264/пр | Вибратор поверхностный | 1368 | 1011 | маш.-ч | маш.-ч | 1 | 0 | -944612788 | 11.3375 | 0 | 4.02 | 0 | 0 | 0 | 0.5 | 0 | 0 | 1 | 8.04 | 28.43 | 1 | 0 | 1 | 1 | 0 | 0 | 9.07 | )*1,25 | 0 | 2 | 68192779 | 1 | 0 | 458 | 0 | 0 | 0 | 0 | 0 | 0 | 0 | 0 | 0 | 0 | 0 | 0 | 0 | 0 | 0 | 0 | 0 | 0 | 0 | 0 | 0 | 0 | 1.5589 | 4.02 | 0.5 | 8.04 | 5.675 | 0
259 | 68187018 | 68192775 | 64842728 | 1 | 1 | 1 | 3 | 402-0005 | ТССЦ Московской обл., 402-0005, приказ Минстроя России №675/пр от 28.02.2017 № 257/пр | Раствор готовый кладочный цементный марки 150 | 1339 | 1007 | м3 | м3 | 1 | 0 | 1901479482 | 2.04 | 3361.08 | 0 | 0 | 0 | 548.3 | 0 | 0 | 0 | 6.13 | 1 | 1 | 1 | 0 | 1 | 0 | 0 | 0 | 2.04 |  | 0 | 2 | 68192780 | 1 | 0 | 459 | 0 | 0 | 0 | 0 | 0 | 0 | 0 | 0 | 0 | 0 | 0 | 0 | 0 | 0 | 0 | 0 | 0 | 0 | 0 | 0 | 0 | 0 | 0.2805 | 3361.08 | 548.3 | 6.13 | 1118.53 | 0
259 | 68187018 | 68192775 | 64847311 | 1 | 1 | 1 | 3 | 411-0001 | ТССЦ Московской обл., 411-0001, приказ Минстроя России №675/пр от 28.02.2017 № 257/пр | Вода | 1339 | 1007 | м3 | м3 | 1 | 0 | 619799737 | 3.5 | 19.57 | 0 | 0 | 0 | 2.44 | 0 | 0 | 0 | 8.02 | 1 | 1 | 1 | 0 | 1 | 0 | 0 | 0 | 3.5 |  | 0 | 2 | 68192781 | 1 | 0 | 460 | 0 | 0 | 0 | 0 | 0 | 0 | 0 | 0 | 0 | 0 | 0 | 0 | 0 | 0 | 0 | 0 | 0 | 0 | 0 | 0 | 0 | 0 | 0.48125 | 19.57 | 2.44 | 8.02 | 8.54 | 0
260 | 68187018 | 68192782 | 18410572 | 1 | 1 | 1 | 1 | 1-1032-90 |  | Рабочий строитель среднего разряда 3,2 | 1369 | 1013 | чел.-ч | чел.-ч | 1 | 0 | -546915240 | 356.983 | 0 | 0 | 0 | 8.74 | 0 | 0 | 0 | 8.74 | 1 | 1 | 1 | 1 | 0 | 1 | 1 | 0 | 0 | 310.42 | )*1,15 | 1 | 2 | 68192783 | 1 | 0 | 461 | 0 | 0 | 0 | 0 | 0 | 0 | 0 | 0 | 0 | 0 | 0 | 0 | 0 | 0 | 0 | 0 | 0 | 0 | 0 | 0 | 0 | 0 | 49.0852 | 8.74 | 8.74 | 1 | 3120.0305 | 0
260 | 68187018 | 68192782 | 121548 | 1 | 1 | 1 | 1 | 2 |  | Затраты труда машинистов | 608254 | 1013 | чел.час | чел.час | 1 | 0 | -185737400 | 2.15 | 0 | 0 | 0 | 0 | 0 | 0 | 0 | 0 | 1 | 1 | 1 | 1 | 0 | 1 | 1 | 0 | 0 | 1.72 | )*1,25 | 2 | 2 | 68192784 | 1 | 0 | 462 | 0 | 0 | 0 | 0 | 0 | 0 | 0 | 0 | 0 | 0 | 0 | 0 | 0 | 0 | 0 | 0 | 0 | 0 | 0 | 0 | 0 | 0 | 0.29563 | 0 | 0 | 1 | 0 | 0
260 | 68187018 | 68192782 | 64871195 | 1 | 1 | 1 | 2 | 020128 | ТСЭМ Московской обл., 020128, приказ Минстроя России №675/пр от 28.02.2017 № 264/пр | Краны башенные при работе на других видах строительства 5 т | 1368 | 1011 | маш.-ч | маш.-ч | 1 | 0 | -6942991 | 0.025 | 0 | 779.24 | 383.81 | 0 | 0 | 83.43 | 13.5 | 0 | 1 | 9.34 | 28.43 | 1 | 0 | 1 | 1 | 0 | 0 | 0.02 | )*1,25 | 0 | 2 | 68192785 | 1 | 0 | 463 | 0 | 0 | 0 | 0 | 0 | 0 | 0 | 0 | 0 | 0 | 0 | 0 | 0 | 0 | 0 | 0 | 0 | 0 | 0 | 0 | 0 | 0 | 0.0034375 | 779.24 | 83.43 | 9.34 | 2.0875 | 0.3375
260 | 68187018 | 68192782 | 64871276 | 1 | 1 | 1 | 2 | 021140 | ТСЭМ Московской обл., 021140, приказ Минстроя России №675/пр от 28.02.2017 № 264/пр | Краны на автомобильном ходу при работе на других видах строительства 6,3 т | 1368 | 1011 | маш.-ч | маш.-ч | 1 | 0 | -1474388027 | 0.0125 | 0 | 840.5 | 329.79 | 0 | 0 | 88.01 | 11.6 | 0 | 1 | 9.55 | 28.43 | 1 | 0 | 1 | 1 | 0 | 0 | 0.01 | )*1,25 | 0 | 2 | 68192786 | 1 | 0 | 464 | 0 | 0 | 0 | 0 | 0 | 0 | 0 | 0 | 0 | 0 | 0 | 0 | 0 | 0 | 0 | 0 | 0 | 0 | 0 | 0 | 0 | 0 | 0.0017188 | 840.5 | 88.01 | 9.55 | 1.1 | 0.15
260 | 68187018 | 68192782 | 64871816 | 1 | 1 | 1 | 2 | 110901 | ТСЭМ Московской обл., 110901, приказ Минстроя России №675/пр от 28.02.2017 № 264/пр | Растворосмесители передвижные 65 л | 1368 | 1011 | маш.-ч | маш.-ч | 1 | 0 | -1709160983 | 2.1125 | 0 | 311.12 | 286.01 | 0 | 0 | 12.4 | 10.06 | 0 | 1 | 25.09 | 28.43 | 1 | 0 | 1 | 1 | 0 | 0 | 1.69 | )*1,25 | 0 | 2 | 68192787 | 1 | 0 | 465 | 0 | 0 | 0 | 0 | 0 | 0 | 0 | 0 | 0 | 0 | 0 | 0 | 0 | 0 | 0 | 0 | 0 | 0 | 0 | 0 | 0 | 0 | 0.29047 | 311.12 | 12.4 | 25.09 | 26.2 | 21.25
260 | 68187018 | 68192782 | 64872921 | 1 | 1 | 1 | 2 | 339904 | ТСЭМ Московской обл., 339904, приказ Минстроя России №675/пр от 28.02.2017 № 264/пр | Плиткорез MAKITA RH 4101 | 1368 | 1011 | маш.-ч | маш.-ч | 1 | 0 | -1769198364 | 0.0625 | 0 | 17.25 | 0 | 0 | 0 | 9.97 | 0 | 0 | 1 | 1.73 | 28.43 | 1 | 0 | 1 | 1 | 0 | 0 | 0.05 | )*1,25 | 0 | 2 | 68192788 | 1 | 0 | 466 | 0 | 0 | 0 | 0 | 0 | 0 | 0 | 0 | 0 | 0 | 0 | 0 | 0 | 0 | 0 | 0 | 0 | 0 | 0 | 0 | 0 | 0 | 0.0085938 | 17.25 | 9.97 | 1.73 | 0.625 | 0
260 | 68187018 | 68192782 | 64873129 | 1 | 1 | 1 | 2 | 400001 | ТСЭМ Московской обл., 400001, приказ Минстроя России №675/пр от 28.02.2017 № 264/пр | Автомобили бортовые, грузоподъемность до 5 т | 1368 | 1011 | маш.-ч | маш.-ч | 1 | 0 | 1230759911 | 0.0125 | 0 | 851.65 | 329.79 | 0 | 0 | 87.17 | 11.6 | 0 | 1 | 9.77 | 28.43 | 1 | 0 | 1 | 1 | 0 | 0 | 0.01 | )*1,25 | 0 | 2 | 68192789 | 1 | 0 | 467 | 0 | 0 | 0 | 0 | 0 | 0 | 0 | 0 | 0 | 0 | 0 | 0 | 0 | 0 | 0 | 0 | 0 | 0 | 0 | 0 | 0 | 0 | 0.0017188 | 851.65 | 87.17 | 9.77 | 1.0875 | 0.15
260 | 68187018 | 68192782 | 64808842 | 1 | 1 | 1 | 3 | 101-1971 | ТССЦ Московской обл., 101-1971, приказ Минстроя России №675/пр от 28.02.2017 № 254/пр | Затирка «Старатели» (разной цветности) | 1348 | 1009 | т | т | 1000 | 0 | -955444283 | 0.013 | 36320.87 | 0 | 0 | 0 | 6532.53 | 0 | 0 | 0 | 5.56 | 1 | 1 | 1 | 0 | 1 | 0 | 0 | 0 | 0.013 |  | 0 | 2 | 68192790 | 1 | 0 | 468 | 0 | 0 | 0 | 0 | 0 | 0 | 0 | 0 | 0 | 0 | 0 | 0 | 0 | 0 | 0 | 0 | 0 | 0 | 0 | 0 | 0 | 0 | 0.0017875 | 36320.87 | 6532.53 | 5.56 | 84.92 | 0
260 | 68187018 | 68192782 | 64810827 | 1 | 1 | 1 | 3 | 101-4368 | ТССЦ Московской обл., 101-4368, приказ Минстроя России №675/пр от 28.02.2017 № 254/пр | Клей плиточный «Юнис Гранит» | 1346 | 1009 | кг | кг | 1 | 0 | -2053666360 | 1200 | 13.12 | 0 | 0 | 0 | 3.86 | 0 | 0 | 0 | 3.4 | 1 | 1 | 1 | 0 | 1 | 0 | 0 | 0 | 1200 |  | 0 | 2 | 68192791 | 1 | 0 | 469 | 0 | 0 | 0 | 0 | 0 | 0 | 0 | 0 | 0 | 0 | 0 | 0 | 0 | 0 | 0 | 0 | 0 | 0 | 0 | 0 | 0 | 0 | 165 | 13.12 | 3.86 | 3.4 | 4632 | 0
260 | 68187018 | 68192782 | 64810934 | 1 | 1 | 1 | 3 | 101-4486 | ТССЦ Московской обл., 101-4486, приказ Минстроя России №675/пр от 28.02.2017 № 254/пр | Гранит керамический многоцветный неполированный, размером 400х400х9 мм | 1327 | 1005 | м2 | м2 | 1 | 0 | 1379249491 | 102 | 544.69 | 0 | 0 | 0 | 145.64 | 0 | 0 | 0 | 3.74 | 1 | 1 | 1 | 0 | 1 | 0 | 0 | 0 | 102 |  | 0 | 2 | 68192792 | 1 | 0 | 470 | 0 | 0 | 0 | 0 | 0 | 0 | 0 | 0 | 0 | 0 | 0 | 0 | 0 | 0 | 0 | 0 | 0 | 0 | 0 | 0 | 0 | 0 | 14.025 | 544.69 | 145.64 | 3.74 | 14855.28 | 0
260 | 68187018 | 68192782 | 64847311 | 1 | 1 | 1 | 3 | 411-0001 | ТССЦ Московской обл., 411-0001, приказ Минстроя России №675/пр от 28.02.2017 № 257/пр | Вода | 1339 | 1007 | м3 | м3 | 1 | 0 | 619799737 | 0.44 | 19.57 | 0 | 0 | 0 | 2.44 | 0 | 0 | 0 | 8.02 | 1 | 1 | 1 | 0 | 1 | 0 | 0 | 0 | 0.44 |  | 0 | 2 | 68192795 | 1 | 0 | 473 | 0 | 0 | 0 | 0 | 0 | 0 | 0 | 0 | 0 | 0 | 0 | 0 | 0 | 0 | 0 | 0 | 0 | 0 | 0 | 0 | 0 | 0 | 0.0605 | 19.57 | 2.44 | 8.02 | 1.07 | 0
328 | 68187018 | 68192910 | 18409850 | 1 | 1 | 1 | 1 | 1-1035-90 |  | Рабочий строитель среднего разряда 3,5 | 1369 | 1013 | чел.-ч | чел.-ч | 1 | 0 | 855544366 | 151.8 | 0 | 0 | 0 | 9.07 | 0 | 0 | 0 | 9.07 | 1 | 1 | 1 | 1 | 0 | 1 | 1 | 0 | 0 | 132 | )*1,15 | 1 | 2 | 68192930 | 1 | 0 | 474 | 0 | 0 | 0 | 0 | 0 | 0 | 0 | 0 | 0 | 0 | 0 | 0 | 0 | 0 | 0 | 0 | 0 | 0 | 0 | 0 | 0 | 0 | 283.4106 | 9.07 | 9.07 | 1 | 1376.826 | 0
328 | 68187018 | 68192910 | 64872081 | 1 | 1 | 1 | 2 | 134041 | ТСЭМ Московской обл., 134041, приказ Минстроя России №675/пр от 28.02.2017 № 264/пр | Шуруповерт | 1368 | 1011 | маш.-ч | маш.-ч | 1 | 0 | -1937814132 | 5.0875 | 0 | 12.45 | 0 | 0 | 0 | 3 | 0 | 0 | 1 | 4.15 | 28.43 | 1 | 0 | 1 | 1 | 0 | 0 | 4.07 | )*1,25 | 0 | 2 | 68192931 | 1 | 0 | 475 | 0 | 0 | 0 | 0 | 0 | 0 | 0 | 0 | 0 | 0 | 0 | 0 | 0 | 0 | 0 | 0 | 0 | 0 | 0 | 0 | 0 | 0 | 9.4984 | 12.45 | 3 | 4.15 | 15.2625 | 0
328 | 68187018 | 68192910 | 64872832 | 1 | 1 | 1 | 2 | 330901 | ТСЭМ Московской обл., 330901, приказ Минстроя России №675/пр от 28.02.2017 № 264/пр | Ножницы электрические | 1368 | 1011 | маш.-ч | маш.-ч | 1 | 0 | 1535098105 | 0.125 | 0 | 186.42 | 0 | 0 | 0 | 33.59 | 0 | 0 | 1 | 5.55 | 28.43 | 1 | 0 | 1 | 1 | 0 | 0 | 0.1 | )*1,25 | 0 | 2 | 68192932 | 1 | 0 | 476 | 0 | 0 | 0 | 0 | 0 | 0 | 0 | 0 | 0 | 0 | 0 | 0 | 0 | 0 | 0 | 0 | 0 | 0 | 0 | 0 | 0 | 0 | 0.23337 | 186.42 | 33.59 | 5.55 | 4.2 | 0
328 | 68187018 | 68192910 | 64872869 | 1 | 1 | 1 | 2 | 331451 | ТСЭМ Московской обл., 331451, приказ Минстроя России №675/пр от 28.02.2017 № 264/пр | Перфораторы электрические | 1368 | 1011 | маш.-ч | маш.-ч | 1 | 0 | -991672839 | 0.75 | 0 | 31.8 | 0 | 0 | 0 | 2.08 | 0 | 0 | 1 | 15.29 | 28.43 | 1 | 0 | 1 | 1 | 0 | 0 | 0.6 | )*1,25 | 0 | 2 | 68192933 | 1 | 0 | 477 | 0 | 0 | 0 | 0 | 0 | 0 | 0 | 0 | 0 | 0 | 0 | 0 | 0 | 0 | 0 | 0 | 0 | 0 | 0 | 0 | 0 | 0 | 1.4002 | 31.8 | 2.08 | 15.29 | 1.5625 | 0
328 | 68187018 | 68192910 | 64809235 | 1 | 1 | 1 | 3 | 101-2430 | ТССЦ Московской обл., 101-2430, приказ Минстроя России №675/пр от 28.02.2017 № 254/пр | Грунтовка «Тифенгрунд», КНАУФ | 1346 | 1009 | кг | кг | 1 | 0 | -946734149 | 20 | 54.2 | 0 | 0 | 0 | 46.72 | 0 | 0 | 0 | 1.16 | 1 | 1 | 1 | 0 | 1 | 0 | 0 | 0 | 20 |  | 0 | 2 | 68192934 | 1 | 0 | 478 | 0 | 0 | 0 | 0 | 0 | 0 | 0 | 0 | 0 | 0 | 0 | 0 | 0 | 0 | 0 | 0 | 0 | 0 | 0 | 0 | 0 | 0 | 37.34 | 54.2 | 46.72 | 1.16 | 934.4 | 0
328 | 68187018 | 68192910 | 64809242 | 1 | 1 | 1 | 3 | 101-2437 | ТССЦ Московской обл., 101-2437, приказ Минстроя России №675/пр от 28.02.2017 № 254/пр | Шпаклевка «Унифлот», КНАУФ | 1346 | 1009 | кг | кг | 1 | 0 | -1529888946 | 21 | 53.49 | 0 | 0 | 0 | 11.12 | 0 | 0 | 0 | 4.81 | 1 | 1 | 1 | 0 | 1 | 0 | 0 | 0 | 21 |  | 0 | 2 | 68192935 | 1 | 0 | 479 | 0 | 0 | 0 | 0 | 0 | 0 | 0 | 0 | 0 | 0 | 0 | 0 | 0 | 0 | 0 | 0 | 0 | 0 | 0 | 0 | 0 | 0 | 39.207 | 53.49 | 11.12 | 4.81 | 233.52 | 0
328 | 68187018 | 68192910 | 64809243 | 1 | 1 | 1 | 3 | 101-2438 | ТССЦ Московской обл., 101-2438, приказ Минстроя России №675/пр от 28.02.2017 № 254/пр | Шпаклевка «Фугенфюллер», КНАУФ | 1346 | 1009 | кг | кг | 1 | 0 | -936589070 | 149 | 14.95 | 0 | 0 | 0 | 4.36 | 0 | 0 | 0 | 3.43 | 1 | 1 | 1 | 0 | 1 | 0 | 0 | 0 | 149 |  | 0 | 2 | 68192936 | 1 | 0 | 480 | 0 | 0 | 0 | 0 | 0 | 0 | 0 | 0 | 0 | 0 | 0 | 0 | 0 | 0 | 0 | 0 | 0 | 0 | 0 | 0 | 0 | 0 | 278.183 | 14.95 | 4.36 | 3.43 | 649.64 | 0
328 | 68187018 | 68192910 | 64809267 | 1 | 1 | 1 | 3 | 101-2474 | ТССЦ Московской обл., 101-2474, приказ Минстроя России №675/пр от 28.02.2017 № 254/пр | Лента бумажная для повышения трещиностойкости стыков ГКЛ и ГВЛ | 1301 | 1003 | м | м | 1 | 0 | -1957188591 | 152 | 1.1 | 0 | 0 | 0 | 0.17 | 0 | 0 | 0 | 6.47 | 1 | 1 | 1 | 0 | 1 | 0 | 0 | 0 | 152 |  | 0 | 2 | 68192937 | 1 | 0 | 481 | 0 | 0 | 0 | 0 | 0 | 0 | 0 | 0 | 0 | 0 | 0 | 0 | 0 | 0 | 0 | 0 | 0 | 0 | 0 | 0 | 0 | 0 | 283.784 | 1.1 | 0.17 | 6.47 | 25.84 | 0
328 | 68187018 | 68192910 | 64809273 | 1 | 1 | 1 | 3 | 101-2480 | ТССЦ Московской обл., 101-2480, приказ Минстроя России №675/пр от 28.02.2017 № 254/пр | Лента разделительная для сопряжения потолка из ЛГК со стеной | 1308 | 1003 | 100 м | 100 м | 100 | 0 | -2072982832 | 1.77 | 1524.24 | 0 | 0 | 0 | 174 | 0 | 0 | 0 | 8.76 | 1 | 1 | 1 | 0 | 1 | 0 | 0 | 0 | 1.77 |  | 0 | 2 | 68192938 | 1 | 0 | 482 | 0 | 0 | 0 | 0 | 0 | 0 | 0 | 0 | 0 | 0 | 0 | 0 | 0 | 0 | 0 | 0 | 0 | 0 | 0 | 0 | 0 | 0 | 3.3046 | 1524.24 | 174 | 8.76 | 307.98 | 0
328 | 68187018 | 68192910 | 64809278 | 1 | 1 | 1 | 3 | 101-2485 | ТССЦ Московской обл., 101-2485, приказ Минстроя России №675/пр от 28.02.2017 № 254/пр | Лента эластичная самоклеящаяся для профилей направляющих «Дихтунгсбанд» 50/30000 мм | 1301 | 1003 | м | м | 1 | 0 | 781211409 | 126 | 4.5 | 0 | 0 | 0 | 0.6 | 0 | 0 | 0 | 7.5 | 1 | 1 | 1 | 0 | 1 | 0 | 0 | 0 | 126 |  | 0 | 2 | 68192939 | 1 | 0 | 483 | 0 | 0 | 0 | 0 | 0 | 0 | 0 | 0 | 0 | 0 | 0 | 0 | 0 | 0 | 0 | 0 | 0 | 0 | 0 | 0 | 0 | 0 | 235.242 | 4.5 | 0.6 | 7.5 | 75.6 | 0
328 | 68187018 | 68192910 | 64809300 | 1 | 1 | 1 | 3 | 101-2509 | ТССЦ Московской обл., 101-2509, приказ Минстроя России №675/пр от 28.02.2017 № 254/пр | Листы гипсокартонные ГКЛ 12,5 мм | 1327 | 1005 | м2 | м2 | 1 | 1 | 1477604143 | -421 | 73.04 | 0 | 0 | 0 | 15.06 | 0 | 0 | 0 | 4.85 | 1 | 1 | 1 | 0 | 1 | 0 | 0 | 0 | -421 |  | 0 | 2 | 68192940 | 1 | 6144 | 484 | 0 | 0 | 0 | 0 | 0 | 0 | 0 | 0 | 0 | 0 | 0 | 0 | 0 | 0 | 0 | 0 | 0 | 0 | 0 | 0 | 0 | 0 | -786.007 | 73.04 | 15.06 | 4.85 | -6340.26 | 0
328 | 68187018 | 68192910 | 64809303 | 1 | 1 | 1 | 3 | 101-2512 | ТССЦ Московской обл., 101-2512, приказ Минстроя России №675/пр от 28.02.2017 № 254/пр | Листы гипсокартонные ГКЛВ 12,5 мм | 1327 | 1005 | м2 | м2 | 1 | 0 | 1528749664 | 421 | 99.11 | 0 | 0 | 0 | 20.52 | 0 | 0 | 0 | 4.83 | 1 | 1 | 1 | 0 | 0 | 0 | 0 | 0 | 421 |  | 0 | 1 | -1 | 0 | 0 |  | 0 | 0 | 0 | 0 | 0 | 0 | 0 | 0 | 0 | 0 | 0 | 0 | 0 | 0 | 0 | 0 | 0 | 0 | 0 | 0 | 0 | 0 | 786.007 | 99.11 | 20.52 | 4.83 | 8638.92 | 0
328 | 68187018 | 68192910 | 64809368 | 1 | 1 | 1 | 3 | 101-2583 | ТССЦ Московской обл., 101-2583, приказ Минстроя России №675/пр от 28.02.2017 № 254/пр | Шуруп самонарезающий (TN) 3,5/25 мм | 1355 | 1010 | 100 шт. | 100 шт. | 100 | 0 | -1181903992 | 13.53 | 30.3 | 0 | 0 | 0 | 2 | 0 | 0 | 0 | 15.15 | 1 | 1 | 1 | 0 | 1 | 0 | 0 | 0 | 13.53 |  | 0 | 2 | 68192941 | 1 | 0 | 485 | 0 | 0 | 0 | 0 | 0 | 0 | 0 | 0 | 0 | 0 | 0 | 0 | 0 | 0 | 0 | 0 | 0 | 0 | 0 | 0 | 0 | 0 | 25.2605 | 30.3 | 2 | 15.15 | 27.06 | 0
328 | 68187018 | 68192910 | 64809369 | 1 | 1 | 1 | 3 | 101-2584 | ТССЦ Московской обл., 101-2584, приказ Минстроя России №675/пр от 28.02.2017 № 254/пр | Шуруп самонарезающий (TN) 3,5/35 мм | 1355 | 1010 | 100 шт. | 100 шт. | 100 | 0 | -1764455655 | 35.33 | 37.35 | 0 | 0 | 0 | 3 | 0 | 0 | 0 | 12.45 | 1 | 1 | 1 | 0 | 1 | 0 | 0 | 0 | 35.33 |  | 0 | 2 | 68192942 | 1 | 0 | 486 | 0 | 0 | 0 | 0 | 0 | 0 | 0 | 0 | 0 | 0 | 0 | 0 | 0 | 0 | 0 | 0 | 0 | 0 | 0 | 0 | 0 | 0 | 65.9611 | 37.35 | 3 | 12.45 | 105.99 | 0
328 | 68187018 | 68192910 | 64809375 | 1 | 1 | 1 | 3 | 101-2590 | ТССЦ Московской обл., 101-2590, приказ Минстроя России №675/пр от 28.02.2017 № 254/пр | Дюбель с шурупом 6/35 мм | 1355 | 1010 | 100 шт. | 100 шт. | 100 | 0 | 62995597 | 1.69 | 32.34 | 0 | 0 | 0 | 7 | 0 | 0 | 0 | 4.62 | 1 | 1 | 1 | 0 | 1 | 0 | 0 | 0 | 1.69 |  | 0 | 2 | 68192943 | 1 | 0 | 487 | 0 | 0 | 0 | 0 | 0 | 0 | 0 | 0 | 0 | 0 | 0 | 0 | 0 | 0 | 0 | 0 | 0 | 0 | 0 | 0 | 0 | 0 | 3.1552 | 32.34 | 7 | 4.62 | 11.83 | 0
328 | 68187018 | 68192910 | 64818006 | 1 | 1 | 1 | 3 | 104-0099 | ТССЦ Московской обл., 104-0099, приказ Минстроя России №675/пр от 28.02.2017 № 254/пр | Плиты минераловатные «Лайт-Баттс» ROCKWOOL, толщина 50 мм | 1327 | 1005 | м2 | м2 | 1 | 0 | -1993068365 | 103 | 93.5 | 0 | 0 | 0 | 20.37 | 0 | 0 | 0 | 4.59 | 1 | 1 | 1 | 0 | 0 | 0 | 0 | 0 | 103 |  | 0 | 1 | -1 | 0 | 0 |  | 0 | 0 | 0 | 0 | 0 | 0 | 0 | 0 | 0 | 0 | 0 | 0 | 0 | 0 | 0 | 0 | 0 | 0 | 0 | 0 | 0 | 0 | 192.301 | 93.5 | 20.37 | 4.59 | 2098.11 | 0
328 | 68187018 | 68192910 | 64827606 | 1 | 1 | 1 | 3 | 201-0786 | ТССЦ Московской обл., 201-0786, приказ Минстроя России №675/пр от 28.02.2017 № 255/пр | Профиль направляющий ПН-2 50/40/0,6 | 1301 | 1003 | м | м | 1 | 0 | -1149950003 | 76 | 40.89 | 0 | 0 | 0 | 6.44 | 0 | 0 | 0 | 6.35 | 1 | 1 | 1 | 0 | 1 | 0 | 0 | 0 | 76 |  | 0 | 2 | 68192945 | 1 | 0 | 489 | 0 | 0 | 0 | 0 | 0 | 0 | 0 | 0 | 0 | 0 | 0 | 0 | 0 | 0 | 0 | 0 | 0 | 0 | 0 | 0 | 0 | 0 | 141.892 | 40.89 | 6.44 | 6.35 | 489.44 | 0
328 | 68187018 | 68192910 | 64827621 | 1 | 1 | 1 | 3 | 201-0805 | ТССЦ Московской обл., 201-0805, приказ Минстроя России №675/пр от 28.02.2017 № 255/пр | Профиль стоечный ПС-2 50/50/0,6 | 1301 | 1003 | м | м | 1 | 0 | -1898297911 | 204 | 52.41 | 0 | 0 | 0 | 7.18 | 0 | 0 | 0 | 7.3 | 1 | 1 | 1 | 0 | 1 | 0 | 0 | 0 | 204 |  | 0 | 2 | 68192946 | 1 | 0 | 490 | 0 | 0 | 0 | 0 | 0 | 0 | 0 | 0 | 0 | 0 | 0 | 0 | 0 | 0 | 0 | 0 | 0 | 0 | 0 | 0 | 0 | 0 | 380.868 | 52.41 | 7.18 | 7.3 | 1464.72 | 0
328 | 68187018 | 68192910 | 64847311 | 1 | 1 | 1 | 3 | 411-0001 | ТССЦ Московской обл., 411-0001, приказ Минстроя России №675/пр от 28.02.2017 № 257/пр | Вода | 1339 | 1007 | м3 | м3 | 1 | 0 | 619799737 | 0.13 | 19.57 | 0 | 0 | 0 | 2.44 | 0 | 0 | 0 | 8.02 | 1 | 1 | 1 | 0 | 1 | 0 | 0 | 0 | 0.13 |  | 0 | 2 | 68192947 | 1 | 0 | 491 | 0 | 0 | 0 | 0 | 0 | 0 | 0 | 0 | 0 | 0 | 0 | 0 | 0 | 0 | 0 | 0 | 0 | 0 | 0 | 0 | 0 | 0 | 0.24271 | 19.57 | 2.44 | 8.02 | 0.32 | 0
332 | 68187018 | 68192951 | 18410171 | 1 | 1 | 1 | 1 | 1-1034-90 |  | Рабочий строитель среднего разряда 3,4 | 1369 | 1013 | чел.-ч | чел.-ч | 1 | 0 | 1151098980 | 22.54 | 0 | 0 | 0 | 8.97 | 0 | 0 | 0 | 8.97 | 1 | 1 | 1 | 1 | 0 | 1 | 1 | 0 | 0 | 19.6 | )*1,15 | 1 | 2 | 68192955 | 1 | 0 | 492 | 0 | 0 | 0 | 0 | 0 | 0 | 0 | 0 | 0 | 0 | 0 | 0 | 0 | 0 | 0 | 0 | 0 | 0 | 0 | 0 | 0 | 0 | 10.8192 | 8.97 | 8.97 | 1 | 202.1815 | 0
332 | 68187018 | 68192951 | 64873129 | 1 | 1 | 1 | 2 | 400001 | ТСЭМ Московской обл., 400001, приказ Минстроя России №675/пр от 28.02.2017 № 264/пр | Автомобили бортовые, грузоподъемность до 5 т | 1368 | 1011 | маш.-ч | маш.-ч | 1 | 0 | 1230759911 | 0.0125 | 0 | 851.65 | 329.79 | 0 | 0 | 87.17 | 11.6 | 0 | 1 | 9.77 | 28.43 | 1 | 0 | 1 | 1 | 0 | 0 | 0.01 | )*1,25 | 0 | 2 | 68192956 | 1 | 0 | 493 | 0 | 0 | 0 | 0 | 0 | 0 | 0 | 0 | 0 | 0 | 0 | 0 | 0 | 0 | 0 | 0 | 0 | 0 | 0 | 0 | 0 | 0 | 0.006 | 851.65 | 87.17 | 9.77 | 1.0875 | 0.15
332 | 68187018 | 68192951 | 64808996 | 1 | 1 | 1 | 3 | 101-2153 | ТССЦ Московской обл., 101-2153, приказ Минстроя России №675/пр от 28.02.2017 № 254/пр | Жилки алюминиевые для мозаичных покрытий | 1301 | 1003 | м | м | 1 | 0 | 1431666801 | 105 | 29.34 | 0 | 0 | 0 | 7.07 | 0 | 0 | 0 | 4.15 | 1 | 1 | 1 | 0 | 1 | 0 | 0 | 0 | 105 |  | 0 | 2 | 68192957 | 1 | 0 | 494 | 0 | 0 | 0 | 0 | 0 | 0 | 0 | 0 | 0 | 0 | 0 | 0 | 0 | 0 | 0 | 0 | 0 | 0 | 0 | 0 | 0 | 0 | 50.4 | 29.34 | 7.07 | 4.15 | 742.35 | 0
333 | 68187018 | 68192958 | 18413593 | 1 | 1 | 1 | 1 | 1-1043-90 |  | Рабочий строитель среднего разряда 4,3 | 1369 | 1013 | чел.-ч | чел.-ч | 1 | 0 | 770741471 | 373.543 | 0 | 0 | 0 | 10.06 | 0 | 0 | 0 | 10.06 | 1 | 1 | 1 | 1 | 0 | 1 | 1 | 0 | 0 | 324.82 | )*1,15 | 1 | 2 | 68192969 | 1 | 0 | 495 | 0 | 0 | 0 | 0 | 0 | 0 | 0 | 0 | 0 | 0 | 0 | 0 | 0 | 0 | 0 | 0 | 0 | 0 | 0 | 0 | 0 | 0 | 341.3809 | 10.06 | 10.06 | 1 | 3757.8435 | 0
333 | 68187018 | 68192958 | 121548 | 1 | 1 | 1 | 1 | 2 |  | Затраты труда машинистов | 608254 | 1013 | чел.час | чел.час | 1 | 0 | -185737400 | 2.75 | 0 | 0 | 0 | 0 | 0 | 0 | 0 | 0 | 1 | 1 | 1 | 1 | 0 | 1 | 1 | 0 | 0 | 2.2 | )*1,25 | 2 | 2 | 68192970 | 1 | 0 | 496 | 0 | 0 | 0 | 0 | 0 | 0 | 0 | 0 | 0 | 0 | 0 | 0 | 0 | 0 | 0 | 0 | 0 | 0 | 0 | 0 | 0 | 0 | 2.5132 | 0 | 0 | 1 | 0 | 0
333 | 68187018 | 68192958 | 64871277 | 1 | 1 | 1 | 2 | 021141 | ТСЭМ Московской обл., 021141, приказ Минстроя России №675/пр от 28.02.2017 № 264/пр | Краны на автомобильном ходу при работе на других видах строительства 10 т | 1368 | 1011 | маш.-ч | маш.-ч | 1 | 0 | 1106923569 | 2.75 | 0 | 1000.16 | 383.81 | 0 | 0 | 112 | 13.5 | 0 | 1 | 8.93 | 28.43 | 1 | 0 | 1 | 1 | 0 | 0 | 2.2 | )*1,25 | 0 | 2 | 68192971 | 1 | 0 | 497 | 0 | 0 | 0 | 0 | 0 | 0 | 0 | 0 | 0 | 0 | 0 | 0 | 0 | 0 | 0 | 0 | 0 | 0 | 0 | 0 | 0 | 0 | 2.5132 | 1000.16 | 112 | 8.93 | 308 | 37.125
333 | 68187018 | 68192958 | 64871376 | 1 | 1 | 1 | 2 | 030404 | ТСЭМ Московской обл., 030404, приказ Минстроя России №675/пр от 28.02.2017 № 264/пр | Лебедки электрические тяговым усилием до 31,39 кН (3,2 т) | 1368 | 1011 | маш.-ч | маш.-ч | 1 | 0 | 1843081982 | 54.875 | 0 | 72.04 | 0 | 0 | 0 | 6.9 | 0 | 0 | 1 | 10.44 | 28.43 | 1 | 0 | 1 | 1 | 0 | 0 | 43.9 | )*1,25 | 0 | 2 | 68192972 | 1 | 0 | 498 | 0 | 0 | 0 | 0 | 0 | 0 | 0 | 0 | 0 | 0 | 0 | 0 | 0 | 0 | 0 | 0 | 0 | 0 | 0 | 0 | 0 | 0 | 50.1503 | 72.04 | 6.9 | 10.44 | 378.6375 | 0
333 | 68187018 | 68192958 | 64873129 | 1 | 1 | 1 | 2 | 400001 | ТСЭМ Московской обл., 400001, приказ Минстроя России №675/пр от 28.02.2017 № 264/пр | Автомобили бортовые, грузоподъемность до 5 т | 1368 | 1011 | маш.-ч | маш.-ч | 1 | 0 | 1230759911 | 0.35 | 0 | 851.65 | 329.79 | 0 | 0 | 87.17 | 11.6 | 0 | 1 | 9.77 | 28.43 | 1 | 0 | 1 | 1 | 0 | 0 | 0.28 | )*1,25 | 0 | 2 | 68192973 | 1 | 0 | 499 | 0 | 0 | 0 | 0 | 0 | 0 | 0 | 0 | 0 | 0 | 0 | 0 | 0 | 0 | 0 | 0 | 0 | 0 | 0 | 0 | 0 | 0 | 0.31987 | 851.65 | 87.17 | 9.77 | 30.5125 | 4.0625
333 | 68187018 | 68192958 | 64807528 | 1 | 1 | 1 | 3 | 101-0309 | ТССЦ Московской обл., 101-0309, приказ Минстроя России №675/пр от 28.02.2017 № 254/пр | Канаты пеньковые пропитанные | 1348 | 1009 | т | т | 1000 | 0 | -399561490 | 0.00115 | 190637 | 0 | 0 | 0 | 37900 | 0 | 0 | 0 | 5.03 | 1 | 1 | 1 | 0 | 1 | 0 | 0 | 0 | 0.00115 |  | 0 | 2 | 68192974 | 1 | 0 | 500 | 0 | 0 | 0 | 0 | 0 | 0 | 0 | 0 | 0 | 0 | 0 | 0 | 0 | 0 | 0 | 0 | 0 | 0 | 0 | 0 | 0 | 0 | 0.001051 | 190637 | 37900 | 5.03 | 43.59 | 0
333 | 68187018 | 68192958 | 64811625 | 1 | 1 | 1 | 3 | 101-5296 | ТССЦ Московской обл., 101-5296, приказ Минстроя России №675/пр от 28.02.2017 № 254/пр | Стекло армированное листовое, гладкое, бесцветное, размером 1300х1600 мм, толщиной 5,5 мм | 1327 | 1005 | м2 | м2 | 1 | 0 | 1857014117 | 200 | 738.34 | 0 | 0 | 0 | 109.06 | 0 | 0 | 0 | 6.77 | 1 | 1 | 1 | 1 | 0 | 0 | 0 | 0 | 200 |  | 0 | 1 | -1 | 0 | 0 |  | 0 | 0 | 0 | 0 | 0 | 0 | 0 | 0 | 0 | 0 | 0 | 0 | 0 | 0 | 0 | 0 | 0 | 0 | 0 | 0 | 0 | 0 | 182.78 | 738.34 | 109.06 | 6.77 | 21812 | 0
333 | 68187018 | 68192958 | 64814679 | 1 | 1 | 1 | 3 | 102-0023 | ТССЦ Московской обл., 102-0023, приказ Минстроя России №675/пр от 28.02.2017 № 254/пр | Бруски обрезные хвойных пород длиной 4-6,5 м, шириной 75-150 мм, толщиной 40-75 мм, I сорта | 1339 | 1007 | м3 | м3 | 1 | 0 | -312411735 | 0.04 | 8380.95 | 0 | 0 | 0 | 1699.99 | 0 | 0 | 0 | 4.93 | 1 | 1 | 1 | 0 | 1 | 0 | 0 | 0 | 0.04 |  | 0 | 2 | 68192978 | 1 | 0 | 504 | 0 | 0 | 0 | 0 | 0 | 0 | 0 | 0 | 0 | 0 | 0 | 0 | 0 | 0 | 0 | 0 | 0 | 0 | 0 | 0 | 0 | 0 | 0.036556 | 8380.95 | 1699.99 | 4.93 | 68 | 0
333 | 68187018 | 68192958 | 64827577 | 1 | 1 | 1 | 3 | 201-0756 | ТССЦ Московской обл., 201-0756, приказ Минстроя России №675/пр от 28.02.2017 № 255/пр | Отдельные конструктивные элементы зданий и сооружений с преобладанием горячекатаных профилей, средняя масса сборочной единицы от 0,1 до 0,5 т | 1348 | 1009 | т | т | 1000 | 0 | 49960543 | 0.02 | 59073.92 | 0 | 0 | 0 | 7712 | 0 | 0 | 0 | 7.66 | 1 | 1 | 1 | 0 | 1 | 0 | 0 | 0 | 0.02 |  | 0 | 2 | 68192979 | 1 | 0 | 505 | 0 | 0 | 0 | 0 | 0 | 0 | 0 | 0 | 0 | 0 | 0 | 0 | 0 | 0 | 0 | 0 | 0 | 0 | 0 | 0 | 0 | 0 | 0.018278 | 59073.92 | 7712 | 7.66 | 154.24 | 0
333 | 68187018 | 68192958 | 64861666 | 1 | 1 | 1 | 3 | 508-0097 | ТССЦ Московской обл., 508-0097, приказ Минстроя России №675/пр от 28.02.2017 № 258/пр | Канат двойной свивки типа ТК, конструкции 6х19(1+6+12)+1 о.с., оцинкованный из проволок марки В, маркировочная группа 1770 н/мм2, диаметром 5,5 мм | 1302 | 1003 | 10 м | 10 м | 10 | 0 | 838327806 | 0.2 | 386.05 | 0 | 0 | 0 | 71.49 | 0 | 0 | 0 | 5.4 | 1 | 1 | 1 | 0 | 1 | 0 | 0 | 0 | 0.2 |  | 0 | 2 | 68192981 | 1 | 0 | 507 | 0 | 0 | 0 | 0 | 0 | 0 | 0 | 0 | 0 | 0 | 0 | 0 | 0 | 0 | 0 | 0 | 0 | 0 | 0 | 0 | 0 | 0 | 0.18278 | 386.05 | 71.49 | 5.4 | 14.3 | 0
335 | 68187018 | 68192983 | 18410171 | 1 | 1 | 1 | 1 | 1-1034-90 |  | Рабочий строитель среднего разряда 3,4 | 1369 | 1013 | чел.-ч | чел.-ч | 1 | 0 | 1151098980 | 132.25 | 0 | 0 | 0 | 8.97 | 0 | 0 | 0 | 8.97 | 1 | 1 | 1 | 1 | 0 | 1 | 1 | 0 | 0 | 115 | )*1,15 | 1 | 2 | 68192992 | 1 | 0 | 508 | 0 | 0 | 0 | 0 | 0 | 0 | 0 | 0 | 0 | 0 | 0 | 0 | 0 | 0 | 0 | 0 | 0 | 0 | 0 | 0 | 0 | 0 | 14.283 | 8.97 | 8.97 | 1 | 1186.2825 | 0
335 | 68187018 | 68192983 | 64873129 | 1 | 1 | 1 | 2 | 400001 | ТСЭМ Московской обл., 400001, приказ Минстроя России №675/пр от 28.02.2017 № 264/пр | Автомобили бортовые, грузоподъемность до 5 т | 1368 | 1011 | маш.-ч | маш.-ч | 1 | 0 | 1230759911 | 4.875 | 0 | 851.65 | 329.79 | 0 | 0 | 87.17 | 11.6 | 0 | 1 | 9.77 | 28.43 | 1 | 0 | 1 | 1 | 0 | 0 | 3.9 | )*1,25 | 0 | 2 | 68192993 | 1 | 0 | 509 | 0 | 0 | 0 | 0 | 0 | 0 | 0 | 0 | 0 | 0 | 0 | 0 | 0 | 0 | 0 | 0 | 0 | 0 | 0 | 0 | 0 | 0 | 0.5265 | 851.65 | 87.17 | 9.77 | 424.95 | 56.55
335 | 68187018 | 68192983 | 64808617 | 1 | 1 | 1 | 3 | 101-1705 | ТССЦ Московской обл., 101-1705, приказ Минстроя России №675/пр от 28.02.2017 № 254/пр | Пакля пропитанная | 1346 | 1009 | кг | кг | 1 | 0 | -1980359651 | 108 | 86.42 | 0 | 0 | 0 | 9.04 | 0 | 0 | 0 | 9.56 | 1 | 1 | 1 | 0 | 1 | 0 | 0 | 0 | 108 |  | 0 | 2 | 68192994 | 1 | 0 | 510 | 0 | 0 | 0 | 0 | 0 | 0 | 0 | 0 | 0 | 0 | 0 | 0 | 0 | 0 | 0 | 0 | 0 | 0 | 0 | 0 | 0 | 0 | 11.664 | 86.42 | 9.04 | 9.56 | 976.32 | 0
335 | 68187018 | 68192983 | 64808704 | 1 | 1 | 1 | 3 | 101-1805 | ТССЦ Московской обл., 101-1805, приказ Минстроя России №675/пр от 28.02.2017 № 254/пр | Гвозди строительные | 1348 | 1009 | т | т | 1000 | 0 | 1561117559 | 0.01012 | 55098.8 | 0 | 0 | 0 | 11978 | 0 | 0 | 0 | 4.6 | 1 | 1 | 1 | 0 | 1 | 0 | 0 | 0 | 0.01012 |  | 0 | 2 | 68192995 | 1 | 0 | 511 | 0 | 0 | 0 | 0 | 0 | 0 | 0 | 0 | 0 | 0 | 0 | 0 | 0 | 0 | 0 | 0 | 0 | 0 | 0 | 0 | 0 | 0 | 0.001093 | 55098.8 | 11978 | 4.6 | 121.22 | 0
335 | 68187018 | 68192983 | 64814709 | 1 | 1 | 1 | 3 | 102-0053 | ТССЦ Московской обл., 102-0053, приказ Минстроя России №675/пр от 28.02.2017 № 254/пр | Доски обрезные хвойных пород длиной 4-6,5 м, шириной 75-150 мм, толщиной 25 мм, III сорта | 1339 | 1007 | м3 | м3 | 1 | 0 | 455834906 | 0.08 | 5852 | 0 | 0 | 0 | 1100 | 0 | 0 | 0 | 5.32 | 1 | 1 | 1 | 0 | 1 | 0 | 0 | 0 | 0.08 |  | 0 | 2 | 68192997 | 1 | 0 | 513 | 0 | 0 | 0 | 0 | 0 | 0 | 0 | 0 | 0 | 0 | 0 | 0 | 0 | 0 | 0 | 0 | 0 | 0 | 0 | 0 | 0 | 0 | 0.00864 | 5852 | 1100 | 5.32 | 88 | 0
335 | 68187018 | 68192983 | 64829165 | 1 | 1 | 1 | 3 | 203-0205 | ТССЦ Московской обл., 203-0205, приказ Минстроя России №675/пр от 28.02.2017 № 255/пр | Блоки дверные двупольные с полотном глухим ДГ 21-13, площадь 2,63 м2 | 1327 | 1005 | м2 | м2 | 1 | 1 | -1292989106 | -100 | 832.14 | 0 | 0 | 0 | 207 | 0 | 0 | 0 | 4.02 | 1 | 1 | 1 | 0 | 1 | 0 | 0 | 0 | -100 |  | 0 | 2 | 68192998 | 1 | 6144 | 514 | 0 | 0 | 0 | 0 | 0 | 0 | 0 | 0 | 0 | 0 | 0 | 0 | 0 | 0 | 0 | 0 | 0 | 0 | 0 | 0 | 0 | 0 | -10.8 | 832.14 | 207 | 4.02 | -20700 | 0
335 | 68187018 | 68192983 | 64829319 | 1 | 1 | 1 | 3 | 203-0359 | ТССЦ Московской обл., 203-0359, приказ Минстроя России №675/пр от 28.02.2017 № 255/пр | Наличники из древесины типа Н-1, Н-2 размером 13х54 мм | 1301 | 1003 | м | м | 1 | 0 | -180984447 | 540 | 31.99 | 0 | 0 | 0 | 3.93 | 0 | 0 | 0 | 8.14 | 1 | 1 | 1 | 0 | 1 | 0 | 0 | 0 | 540 |  | 0 | 2 | 68192999 | 1 | 0 | 515 | 0 | 0 | 0 | 0 | 0 | 0 | 0 | 0 | 0 | 0 | 0 | 0 | 0 | 0 | 0 | 0 | 0 | 0 | 0 | 0 | 0 | 0 | 58.32 | 31.99 | 3.93 | 8.14 | 2122.2 | 0
335 | 68187018 | 68192983 | 64829437 | 1 | 1 | 1 | 3 | 203-0477 | ТССЦ Московской обл., 203-0477, приказ Минстроя России №675/пр от 28.02.2017 № 255/пр | Наличник Н-3, размер 13х40 мм | 1301 | 1003 | м | м | 1 | 0 | -1539749625 | 277.7778 | 22.25 | 0 | 0 | 0 | 8.15 | 0 | 0 | 0 | 2.73 | 1 | 1 | 1 | 0 | 0 | 0 | 0 | 0 | 277.7778 |  | 0 | 1 | -1 | 0 | 0 |  | 0 | 0 | 0 | 0 | 0 | 0 | 0 | 0 | 0 | 0 | 0 | 0 | 0 | 0 | 0 | 0 | 0 | 0 | 0 | 0 | 0 | 0 | 30 | 22.25 | 8.15 | 2.73 | 2263.89 | 0
335 | 68187018 | 68192983 | 0 | 0 | 1 | 1 | 3 | Цена поставщика |  | Дверь глухая Olovi 900х2000 мм | 1354 | 1010 | шт. | шт. | 1 | 0 | 992965380 | 55.5556 | 1066.75 | 0 | 0 | 0 | 1066.75 | 0 | 0 | 0 | 1 | 1 | 1 | 1 | 0 | 0 | 0 | 0 | 0 | 55.5556 |  | 0 | 1 | -1 | 0 | 0 |  | 0 | 0 | 0 | 0 | 0 | 0 | 0 | 0 | 0 | 0 | 0 | 0 | 0 | 0 | 0 | 0 | 0 | 0 | 0 | 0 | 0 | 0 | 6 | 1066.75 | 1066.75 | 1 | 59263.89 | 0
339 | 68187018 | 68193058 | 18413627 | 1 | 1 | 1 | 1 | 1-1042-90 |  | Рабочий строитель среднего разряда 4,2 | 1369 | 1013 | чел.-ч | чел.-ч | 1 | 0 | -1366182279 | 2.76 | 0 | 0 | 0 | 9.92 | 0 | 0 | 0 | 9.92 | 1 | 1 | 1 | 1 | 0 | 1 | 1 | 0 | 0 | 2.4 | )*1,15 | 1 | 2 | 68193070 | 1 | 0 | 516 | 0 | 0 | 0 | 0 | 0 | 0 | 0 | 0 | 0 | 0 | 0 | 0 | 0 | 0 | 0 | 0 | 0 | 0 | 0 | 0 | 0 | 0 | 8.3904 | 9.92 | 9.92 | 1 | 27.3815 | 0
339 | 68187018 | 68193058 | 64871481 | 1 | 1 | 1 | 2 | 040502 | ТСЭМ Московской обл., 040502, приказ Минстроя России №675/пр от 28.02.2017 № 264/пр | Установки для сварки ручной дуговой (постоянного тока) | 1368 | 1011 | маш.-ч | маш.-ч | 1 | 0 | 1474986261 | 0.5 | 0 | 56.7 | 0 | 0 | 0 | 8.1 | 0 | 0 | 1 | 7 | 28.43 | 1 | 0 | 1 | 1 | 0 | 0 | 0.4 | )*1,25 | 0 | 2 | 68193071 | 1 | 0 | 517 | 0 | 0 | 0 | 0 | 0 | 0 | 0 | 0 | 0 | 0 | 0 | 0 | 0 | 0 | 0 | 0 | 0 | 0 | 0 | 0 | 0 | 0 | 1.52 | 56.7 | 8.1 | 7 | 4.05 | 0
339 | 68187018 | 68193058 | 64872805 | 1 | 1 | 1 | 2 | 330301 | ТСЭМ Московской обл., 330301, приказ Минстроя России №675/пр от 28.02.2017 № 264/пр | Машины шлифовальные электрические | 1368 | 1011 | маш.-ч | маш.-ч | 1 | 0 | -144556207 | 0.15 | 0 | 17.85 | 0 | 0 | 0 | 5.13 | 0 | 0 | 1 | 3.48 | 28.43 | 1 | 0 | 1 | 1 | 0 | 0 | 0.12 | )*1,25 | 0 | 2 | 68193072 | 1 | 0 | 518 | 0 | 0 | 0 | 0 | 0 | 0 | 0 | 0 | 0 | 0 | 0 | 0 | 0 | 0 | 0 | 0 | 0 | 0 | 0 | 0 | 0 | 0 | 0.456 | 17.85 | 5.13 | 3.48 | 0.775 | 0
339 | 68187018 | 68193058 | 64872869 | 1 | 1 | 1 | 2 | 331451 | ТСЭМ Московской обл., 331451, приказ Минстроя России №675/пр от 28.02.2017 № 264/пр | Перфораторы электрические | 1368 | 1011 | маш.-ч | маш.-ч | 1 | 0 | -991672839 | 0.2375 | 0 | 31.8 | 0 | 0 | 0 | 2.08 | 0 | 0 | 1 | 15.29 | 28.43 | 1 | 0 | 1 | 1 | 0 | 0 | 0.19 | )*1,25 | 0 | 2 | 68193073 | 1 | 0 | 519 | 0 | 0 | 0 | 0 | 0 | 0 | 0 | 0 | 0 | 0 | 0 | 0 | 0 | 0 | 0 | 0 | 0 | 0 | 0 | 0 | 0 | 0 | 0.722 | 31.8 | 2.08 | 15.29 | 0.5 | 0
339 | 68187018 | 68193058 | 64873129 | 1 | 1 | 1 | 2 | 400001 | ТСЭМ Московской обл., 400001, приказ Минстроя России №675/пр от 28.02.2017 № 264/пр | Автомобили бортовые, грузоподъемность до 5 т | 1368 | 1011 | маш.-ч | маш.-ч | 1 | 0 | 1230759911 | 0.2125 | 0 | 851.65 | 329.79 | 0 | 0 | 87.17 | 11.6 | 0 | 1 | 9.77 | 28.43 | 1 | 0 | 1 | 1 | 0 | 0 | 0.17 | )*1,25 | 0 | 2 | 68193074 | 1 | 0 | 520 | 0 | 0 | 0 | 0 | 0 | 0 | 0 | 0 | 0 | 0 | 0 | 0 | 0 | 0 | 0 | 0 | 0 | 0 | 0 | 0 | 0 | 0 | 0.646 | 851.65 | 87.17 | 9.77 | 18.525 | 2.4625
339 | 68187018 | 68193058 | 64807986 | 1 | 1 | 1 | 3 | 101-0951 | ТССЦ Московской обл., 101-0951, приказ Минстроя России №675/пр от 28.02.2017 № 254/пр | Замок врезной оцинкованный с цилиндровым механизмом из латуни | 1035 | 1013 | компл. | компл. | 1 | 0 | -819682241 | 0.6579 | 152.44 | 0 | 0 | 0 | 109.67 | 0 | 0 | 0 | 1.39 | 1 | 1 | 1 | 0 | 0 | 0 | 0 | 0 | 0.6579 |  | 0 | 1 | -1 | 0 | 0 |  | 0 | 0 | 0 | 0 | 0 | 0 | 0 | 0 | 0 | 0 | 0 | 0 | 0 | 0 | 0 | 0 | 0 | 0 | 0 | 0 | 0 | 0 | 2 | 152.44 | 109.67 | 1.39 | 72.15 | 0
339 | 68187018 | 68193058 | 64808448 | 1 | 1 | 1 | 3 | 101-1513 | ТССЦ Московской обл., 101-1513, приказ Минстроя России №675/пр от 28.02.2017 № 254/пр | Электроды диаметром 4 мм Э42 | 1348 | 1009 | т | т | 1000 | 0 | -1319080431 | 0.0001 | 89992.41 | 0 | 0 | 0 | 9749.99 | 0 | 0 | 0 | 9.23 | 1 | 1 | 1 | 0 | 1 | 0 | 0 | 0 | 0.0001 |  | 0 | 2 | 68193075 | 1 | 0 | 521 | 0 | 0 | 0 | 0 | 0 | 0 | 0 | 0 | 0 | 0 | 0 | 0 | 0 | 0 | 0 | 0 | 0 | 0 | 0 | 0 | 0 | 0 | 0.000304 | 89992.41 | 9749.99 | 9.23 | 0.97 | 0
339 | 68187018 | 68193058 | 64808806 | 1 | 1 | 1 | 3 | 101-1921 | ТССЦ Московской обл., 101-1921, приказ Минстроя России №675/пр от 28.02.2017 № 254/пр | Пена монтажная для герметизации стыков в баллончике емкостью 0,85 л | 1354 | 1010 | шт. | шт. | 1 | 0 | 143065284 | 0.1 | 190.01 | 0 | 0 | 0 | 72.8 | 0 | 0 | 0 | 2.61 | 1 | 1 | 1 | 0 | 1 | 0 | 0 | 0 | 0.1 |  | 0 | 2 | 68193076 | 1 | 0 | 522 | 0 | 0 | 0 | 0 | 0 | 0 | 0 | 0 | 0 | 0 | 0 | 0 | 0 | 0 | 0 | 0 | 0 | 0 | 0 | 0 | 0 | 0 | 0.304 | 190.01 | 72.8 | 2.61 | 7.28 | 0
339 | 68187018 | 68193058 | 64830358 | 1 | 1 | 1 | 3 | 204-0062 | ТССЦ Московской обл., 204-0062, приказ Минстроя России №675/пр от 28.02.2017 № 255/пр | Детали закладные и накладные изготовленные без применения сварки, гнутья, сверления (пробивки) отверстий поставляемые отдельно | 1348 | 1009 | т | т | 1000 | 0 | 1426677377 | 0.003 | 40105.64 | 0 | 0 | 0 | 5804 | 0 | 0 | 0 | 6.91 | 1 | 1 | 1 | 0 | 1 | 0 | 0 | 0 | 0.003 |  | 0 | 2 | 68193079 | 1 | 0 | 525 | 0 | 0 | 0 | 0 | 0 | 0 | 0 | 0 | 0 | 0 | 0 | 0 | 0 | 0 | 0 | 0 | 0 | 0 | 0 | 0 | 0 | 0 | 0.00912 | 40105.64 | 5804 | 6.91 | 17.41 | 0
339 | 68187018 | 68193058 | 64830682 | 1 | 1 | 1 | 3 | 206-0247 | ТССЦ Московской обл., 206-0247, приказ Минстроя России №675/пр от 28.02.2017 № 255/пр | Алюминиевая часть для дверей балконных деревянно-алюминиевых под двойное остекление в спаренном переплете, распашных однопольных, с фрамугой АС 18-9, АС 18-9Л | 1354 | 1010 | шт. | шт. | 1 | 0 | 934054201 | 0.6579 | 14832.54 | 0 | 0 | 0 | 2741.69 | 0 | 0 | 0 | 5.41 | 1 | 1 | 1 | 0 | 0 | 0 | 0 | 0 | 0.6579 |  | 0 | 1 | -1 | 0 | 0 |  | 0 | 0 | 0 | 0 | 0 | 0 | 0 | 0 | 0 | 0 | 0 | 0 | 0 | 0 | 0 | 0 | 0 | 0 | 0 | 0 | 0 | 0 | 2 | 14832.54 | 2741.69 | 5.41 | 1803.74 | 0
339 | 68187018 | 68193058 | 64835581 | 1 | 1 | 1 | 3 | 301-4190 | ТССЦ Московской обл., 301-4190, приказ Минстроя России №675/пр от 28.02.2017 № 256/пр | Решетки жалюзийные регулируемые из алюминиевого профиля с порошковым покрытием марки РВ-1, размером 900х700 мм | 1354 | 1010 | шт. | шт. | 1 | 0 | 1393370204 | 0.6579 | 3329.89 | 0 | 0 | 0 | 525.22 | 0 | 0 | 0 | 6.34 | 1 | 1 | 1 | 1 | 0 | 0 | 0 | 0 | 0.6579 |  | 0 | 1 | -1 | 0 | 0 |  | 0 | 0 | 0 | 0 | 0 | 0 | 0 | 0 | 0 | 0 | 0 | 0 | 0 | 0 | 0 | 0 | 0 | 0 | 0 | 0 | 0 | 0 | 2 | 3329.89 | 525.22 | 6.34 | 345.54 | 0
343 | 68187018 | 68193107 | 18410280 | 1 | 1 | 1 | 1 | 1-1039-90 |  | Рабочий строитель среднего разряда 3,9 | 1369 | 1013 | чел.-ч | чел.-ч | 1 | 0 | -464685602 | 13.7885 | 0 | 0 | 0 | 9.51 | 0 | 0 | 0 | 9.51 | 1 | 1 | 1 | 1 | 0 | 1 | 1 | 0 | 0 | 11.99 | )*1,15 | 1 | 2 | 68193115 | 1 | 0 | 526 | 0 | 0 | 0 | 0 | 0 | 0 | 0 | 0 | 0 | 0 | 0 | 0 | 0 | 0 | 0 | 0 | 0 | 0 | 0 | 0 | 0 | 0 | 51.376 | 9.51 | 9.51 | 1 | 131.123 | 0
343 | 68187018 | 68193107 | 121548 | 1 | 1 | 1 | 1 | 2 |  | Затраты труда машинистов | 608254 | 1013 | чел.час | чел.час | 1 | 0 | -185737400 | 0.0125 | 0 | 0 | 0 | 0 | 0 | 0 | 0 | 0 | 1 | 1 | 1 | 1 | 0 | 1 | 1 | 0 | 0 | 0.01 | )*1,25 | 2 | 2 | 68193116 | 1 | 0 | 527 | 0 | 0 | 0 | 0 | 0 | 0 | 0 | 0 | 0 | 0 | 0 | 0 | 0 | 0 | 0 | 0 | 0 | 0 | 0 | 0 | 0 | 0 | 0.046575 | 0 | 0 | 1 | 0 | 0
343 | 68187018 | 68193107 | 64871408 | 1 | 1 | 1 | 2 | 030954 | ТСЭМ Московской обл., 030954, приказ Минстроя России №675/пр от 28.02.2017 № 264/пр | Подъемники грузоподъемностью до 500 кг одномачтовые, высота подъема 45 м | 1368 | 1011 | маш.-ч | маш.-ч | 1 | 0 | 344519037 | 0.0125 | 0 | 399.5 | 383.81 | 0 | 0 | 31.26 | 13.5 | 0 | 1 | 12.78 | 28.43 | 1 | 0 | 1 | 1 | 0 | 0 | 0.01 | )*1,25 | 0 | 2 | 68193117 | 1 | 0 | 528 | 0 | 0 | 0 | 0 | 0 | 0 | 0 | 0 | 0 | 0 | 0 | 0 | 0 | 0 | 0 | 0 | 0 | 0 | 0 | 0 | 0 | 0 | 0.046575 | 399.5 | 31.26 | 12.78 | 0.3875 | 0.175
343 | 68187018 | 68193107 | 64873129 | 1 | 1 | 1 | 2 | 400001 | ТСЭМ Московской обл., 400001, приказ Минстроя России №675/пр от 28.02.2017 № 264/пр | Автомобили бортовые, грузоподъемность до 5 т | 1368 | 1011 | маш.-ч | маш.-ч | 1 | 0 | 1230759911 | 0.0375 | 0 | 851.65 | 329.79 | 0 | 0 | 87.17 | 11.6 | 0 | 1 | 9.77 | 28.43 | 1 | 0 | 1 | 1 | 0 | 0 | 0.03 | )*1,25 | 0 | 2 | 68193118 | 1 | 0 | 529 | 0 | 0 | 0 | 0 | 0 | 0 | 0 | 0 | 0 | 0 | 0 | 0 | 0 | 0 | 0 | 0 | 0 | 0 | 0 | 0 | 0 | 0 | 0.13972 | 851.65 | 87.17 | 9.77 | 3.275 | 0.4375
343 | 68187018 | 68193107 | 64808516 | 1 | 1 | 1 | 3 | 101-1596 | ТССЦ Московской обл., 101-1596, приказ Минстроя России №675/пр от 28.02.2017 № 254/пр | Шкурка шлифовальная двухслойная с зернистостью 40-25 | 1327 | 1005 | м2 | м2 | 1 | 0 | -1827594923 | 4.4 | 153.3 | 0 | 0 | 0 | 72.31 | 0 | 0 | 0 | 2.12 | 1 | 1 | 1 | 0 | 1 | 0 | 0 | 0 | 4.4 |  | 0 | 2 | 68193119 | 1 | 0 | 530 | 0 | 0 | 0 | 0 | 0 | 0 | 0 | 0 | 0 | 0 | 0 | 0 | 0 | 0 | 0 | 0 | 0 | 0 | 0 | 0 | 0 | 0 | 16.3944 | 153.3 | 72.31 | 2.12 | 318.16 | 0
343 | 68187018 | 68193107 | 64808584 | 1 | 1 | 1 | 3 | 101-1667 | ТССЦ Московской обл., 101-1667, приказ Минстроя России №675/пр от 28.02.2017 № 254/пр | Шпатлевка масляно-клеевая | 1348 | 1009 | т | т | 1000 | 0 | -1330008606 | 0.029 | 19941.68 | 0 | 0 | 0 | 2898.5 | 0 | 0 | 0 | 6.88 | 1 | 1 | 1 | 0 | 1 | 0 | 0 | 0 | 0.029 |  | 0 | 2 | 68193120 | 1 | 0 | 531 | 0 | 0 | 0 | 0 | 0 | 0 | 0 | 0 | 0 | 0 | 0 | 0 | 0 | 0 | 0 | 0 | 0 | 0 | 0 | 0 | 0 | 0 | 0.10805 | 19941.68 | 2898.5 | 6.88 | 84.06 | 0
343 | 68187018 | 68193107 | 64808665 | 1 | 1 | 1 | 3 | 101-1757 | ТССЦ Московской обл., 101-1757, приказ Минстроя России №675/пр от 28.02.2017 № 254/пр | Ветошь | 1346 | 1009 | кг | кг | 1 | 0 | 644139035 | 0.15 | 45.67 | 0 | 0 | 0 | 1.81 | 0 | 0 | 0 | 25.23 | 1 | 1 | 1 | 0 | 1 | 0 | 0 | 0 | 0.15 |  | 0 | 2 | 68193121 | 1 | 0 | 532 | 0 | 0 | 0 | 0 | 0 | 0 | 0 | 0 | 0 | 0 | 0 | 0 | 0 | 0 | 0 | 0 | 0 | 0 | 0 | 0 | 0 | 0 | 0.5589 | 45.67 | 1.81 | 25.23 | 0.27 | 0
344 | 68187018 | 68193122 | 18411117 | 1 | 1 | 1 | 1 | 1-1040-90 |  | Рабочий строитель среднего разряда 4 | 1369 | 1013 | чел.-ч | чел.-ч | 1 | 0 | -1739886638 | 7.5325 | 0 | 0 | 0 | 9.62 | 0 | 0 | 0 | 9.62 | 1 | 1 | 1 | 1 | 0 | 1 | 1 | 0 | 0 | 6.55 | )*1,15 | 1 | 2 | 68193129 | 1 | 0 | 533 | 0 | 0 | 0 | 0 | 0 | 0 | 0 | 0 | 0 | 0 | 0 | 0 | 0 | 0 | 0 | 0 | 0 | 0 | 0 | 0 | 0 | 0 | 28.0661 | 9.62 | 9.62 | 1 | 72.4615 | 0
344 | 68187018 | 68193122 | 121548 | 1 | 1 | 1 | 1 | 2 |  | Затраты труда машинистов | 608254 | 1013 | чел.час | чел.час | 1 | 0 | -185737400 | 0.0125 | 0 | 0 | 0 | 0 | 0 | 0 | 0 | 0 | 1 | 1 | 1 | 1 | 0 | 1 | 1 | 0 | 0 | 0.01 | )*1,25 | 2 | 2 | 68193130 | 1 | 0 | 534 | 0 | 0 | 0 | 0 | 0 | 0 | 0 | 0 | 0 | 0 | 0 | 0 | 0 | 0 | 0 | 0 | 0 | 0 | 0 | 0 | 0 | 0 | 0.046575 | 0 | 0 | 1 | 0 | 0
344 | 68187018 | 68193122 | 64871408 | 1 | 1 | 1 | 2 | 030954 | ТСЭМ Московской обл., 030954, приказ Минстроя России №675/пр от 28.02.2017 № 264/пр | Подъемники грузоподъемностью до 500 кг одномачтовые, высота подъема 45 м | 1368 | 1011 | маш.-ч | маш.-ч | 1 | 0 | 344519037 | 0.0125 | 0 | 399.5 | 383.81 | 0 | 0 | 31.26 | 13.5 | 0 | 1 | 12.78 | 28.43 | 1 | 0 | 1 | 1 | 0 | 0 | 0.01 | )*1,25 | 0 | 2 | 68193131 | 1 | 0 | 535 | 0 | 0 | 0 | 0 | 0 | 0 | 0 | 0 | 0 | 0 | 0 | 0 | 0 | 0 | 0 | 0 | 0 | 0 | 0 | 0 | 0 | 0 | 0.046575 | 399.5 | 31.26 | 12.78 | 0.3875 | 0.175
344 | 68187018 | 68193122 | 64873129 | 1 | 1 | 1 | 2 | 400001 | ТСЭМ Московской обл., 400001, приказ Минстроя России №675/пр от 28.02.2017 № 264/пр | Автомобили бортовые, грузоподъемность до 5 т | 1368 | 1011 | маш.-ч | маш.-ч | 1 | 0 | 1230759911 | 0.0125 | 0 | 851.65 | 329.79 | 0 | 0 | 87.17 | 11.6 | 0 | 1 | 9.77 | 28.43 | 1 | 0 | 1 | 1 | 0 | 0 | 0.01 | )*1,25 | 0 | 2 | 68193132 | 1 | 0 | 536 | 0 | 0 | 0 | 0 | 0 | 0 | 0 | 0 | 0 | 0 | 0 | 0 | 0 | 0 | 0 | 0 | 0 | 0 | 0 | 0 | 0 | 0 | 0.046575 | 851.65 | 87.17 | 9.77 | 1.0875 | 0.15
344 | 68187018 | 68193122 | 64808665 | 1 | 1 | 1 | 3 | 101-1757 | ТССЦ Московской обл., 101-1757, приказ Минстроя России №675/пр от 28.02.2017 № 254/пр | Ветошь | 1346 | 1009 | кг | кг | 1 | 0 | 644139035 | 0.1 | 45.67 | 0 | 0 | 0 | 1.81 | 0 | 0 | 0 | 25.23 | 1 | 1 | 1 | 0 | 1 | 0 | 0 | 0 | 0.1 |  | 0 | 2 | 68193133 | 1 | 0 | 537 | 0 | 0 | 0 | 0 | 0 | 0 | 0 | 0 | 0 | 0 | 0 | 0 | 0 | 0 | 0 | 0 | 0 | 0 | 0 | 0 | 0 | 0 | 0.3726 | 45.67 | 1.81 | 25.23 | 0.18 | 0
344 | 68187018 | 68193122 | 65751388 | 1 | 1 | 1 | 3 | 101-2416 | ТССЦ-2001 Московской области, 101-2416, протокол от 24.05.2017 г. № 5 | Грунтовка: "Бетоконтакт", КНАУФ | 1346 | 1009 | кг | кг | 1 | 0 | 1271950443 | 13 | 123.26 | 0 | 0 | 0 | 22.91 | 0 | 0 | 0 | 5.38 | 1 | 1 | 1 | 0 | 0 | 0 | 0 | 0 | 13 |  | 0 | 1 | -1 | 0 | 0 |  | 0 | 0 | 0 | 0 | 0 | 0 | 0 | 0 | 0 | 0 | 0 | 0 | 0 | 0 | 0 | 0 | 0 | 0 | 0 | 0 | 0 | 0 | 48.438 | 123.26 | 22.91 | 5.38 | 297.83 | 0
346 | 68187018 | 68193136 | 18416200 | 1 | 1 | 1 | 1 | 1-1041-90 |  | Рабочий строитель среднего разряда 4,1 | 1369 | 1013 | чел.-ч | чел.-ч | 1 | 0 | -1663475933 | 73.8 | 0 | 0 | 0 | 9.76 | 0 | 0 | 0 | 9.76 | 1 | 1 | 1 | 1 | 0 | 1 | 0 | 0 | 0 | 73.8 |  | 1 | 2 | 68193144 | 1 | 0 | 539 | 0 | 0 | 0 | 0 | 0 | 0 | 0 | 0 | 0 | 0 | 0 | 0 | 0 | 0 | 0 | 0 | 0 | 0 | 0 | 0 | 0 | 0 | 17.712 | 9.76 | 9.76 | 1 | 720.29 | 0
346 | 68187018 | 68193136 | 121548 | 1 | 1 | 1 | 1 | 2 |  | Затраты труда машинистов | 608254 | 1013 | чел.час | чел.час | 1 | 0 | -185737400 | 1.9 | 0 | 0 | 0 | 0 | 0 | 0 | 0 | 0 | 1 | 1 | 1 | 1 | 0 | 1 | 0 | 0 | 0 | 1.9 |  | 2 | 2 | 68193145 | 1 | 0 | 540 | 0 | 0 | 0 | 0 | 0 | 0 | 0 | 0 | 0 | 0 | 0 | 0 | 0 | 0 | 0 | 0 | 0 | 0 | 0 | 0 | 0 | 0 | 0.456 | 0 | 0 | 1 | 0 | 0
346 | 68187018 | 68193136 | 64871408 | 1 | 1 | 1 | 2 | 030954 | ТСЭМ Московской обл., 030954, приказ Минстроя России №675/пр от 28.02.2017 № 264/пр | Подъемники грузоподъемностью до 500 кг одномачтовые, высота подъема 45 м | 1368 | 1011 | маш.-ч | маш.-ч | 1 | 0 | 344519037 | 0.46 | 0 | 399.5 | 383.81 | 0 | 0 | 31.26 | 13.5 | 0 | 1 | 12.78 | 28.43 | 1 | 0 | 1 | 0 | 0 | 0 | 0.46 |  | 0 | 2 | 68193146 | 1 | 0 | 541 | 0 | 0 | 0 | 0 | 0 | 0 | 0 | 0 | 0 | 0 | 0 | 0 | 0 | 0 | 0 | 0 | 0 | 0 | 0 | 0 | 0 | 0 | 0.1104 | 399.5 | 31.26 | 12.78 | 14.38 | 6.21
346 | 68187018 | 68193136 | 64871816 | 1 | 1 | 1 | 2 | 110901 | ТСЭМ Московской обл., 110901, приказ Минстроя России №675/пр от 28.02.2017 № 264/пр | Растворосмесители передвижные 65 л | 1368 | 1011 | маш.-ч | маш.-ч | 1 | 0 | -1709160983 | 1.44 | 0 | 311.12 | 286.01 | 0 | 0 | 12.4 | 10.06 | 0 | 1 | 25.09 | 28.43 | 1 | 0 | 1 | 0 | 0 | 0 | 1.44 |  | 0 | 2 | 68193147 | 1 | 0 | 542 | 0 | 0 | 0 | 0 | 0 | 0 | 0 | 0 | 0 | 0 | 0 | 0 | 0 | 0 | 0 | 0 | 0 | 0 | 0 | 0 | 0 | 0 | 0.3456 | 311.12 | 12.4 | 25.09 | 17.86 | 14.49
346 | 68187018 | 68193136 | 64808822 | 1 | 1 | 1 | 3 | 101-1944 | ТССЦ Московской обл., 101-1944, приказ Минстроя России №675/пр от 28.02.2017 № 254/пр | Грунтовка для внутренних работ ВАК-01-У | 1348 | 1009 | т | т | 1000 | 0 | -43392483 | 0.01 | 68026.06 | 0 | 0 | 0 | 11300.01 | 0 | 0 | 0 | 6.02 | 1 | 1 | 1 | 0 | 1 | 0 | 0 | 0 | 0.01 |  | 0 | 2 | 68193148 | 1 | 0 | 543 | 0 | 0 | 0 | 0 | 0 | 0 | 0 | 0 | 0 | 0 | 0 | 0 | 0 | 0 | 0 | 0 | 0 | 0 | 0 | 0 | 0 | 0 | 0.0024 | 68026.06 | 11300.01 | 6.02 | 113 | 0
346 | 68187018 | 68193136 | 64809850 | 1 | 1 | 1 | 3 | 101-3171 | ТССЦ Московской обл., 101-3171, приказ Минстроя России №675/пр от 28.02.2017 № 254/пр | Шпатлевка Ветонит LR | 1348 | 1009 | т | т | 1000 | 0 | -33711620 | 0.96 | 34219.28 | 0 | 0 | 0 | 8245.61 | 0 | 0 | 0 | 4.15 | 1 | 1 | 1 | 0 | 0 | 0 | 0 | 0 | 0.96 |  | 0 | 1 | -1 | 0 | 0 |  | 0 | 0 | 0 | 0 | 0 | 0 | 0 | 0 | 0 | 0 | 0 | 0 | 0 | 0 | 0 | 0 | 0 | 0 | 0 | 0 | 0 | 0 | 0.2304 | 34219.28 | 8245.61 | 4.15 | 7915.79 | 0
346 | 68187018 | 68193136 | 64847311 | 1 | 1 | 1 | 3 | 411-0001 | ТССЦ Московской обл., 411-0001, приказ Минстроя России №675/пр от 28.02.2017 № 257/пр | Вода | 1339 | 1007 | м3 | м3 | 1 | 0 | 619799737 | 0.63 | 19.57 | 0 | 0 | 0 | 2.44 | 0 | 0 | 0 | 8.02 | 1 | 1 | 1 | 0 | 1 | 0 | 0 | 0 | 0.63 |  | 0 | 2 | 68193150 | 1 | 0 | 545 | 0 | 0 | 0 | 0 | 0 | 0 | 0 | 0 | 0 | 0 | 0 | 0 | 0 | 0 | 0 | 0 | 0 | 0 | 0 | 0 | 0 | 0 | 0.1512 | 19.57 | 2.44 | 8.02 | 1.54 | 0
348 | 68187018 | 68193152 | 18406785 | 1 | 1 | 1 | 1 | 1-1033-90 |  | Рабочий строитель среднего разряда 3,3 | 1369 | 1013 | чел.-ч | чел.-ч | 1 | 0 | 645971194 | 37.6395 | 0 | 0 | 0 | 8.86 | 0 | 0 | 0 | 8.86 | 1 | 1 | 1 | 1 | 0 | 1 | 1 | 0 | 0 | 32.73 | )*1,15 | 1 | 2 | 68193162 | 1 | 0 | 546 | 0 | 0 | 0 | 0 | 0 | 0 | 0 | 0 | 0 | 0 | 0 | 0 | 0 | 0 | 0 | 0 | 0 | 0 | 0 | 0 | 0 | 0 | 140.2448 | 8.86 | 8.86 | 1 | 333.4885 | 0
348 | 68187018 | 68193152 | 121548 | 1 | 1 | 1 | 1 | 2 |  | Затраты труда машинистов | 608254 | 1013 | чел.час | чел.час | 1 | 0 | -185737400 | 0.0125 | 0 | 0 | 0 | 0 | 0 | 0 | 0 | 0 | 1 | 1 | 1 | 1 | 0 | 1 | 1 | 0 | 0 | 0.01 | )*1,25 | 2 | 2 | 68193163 | 1 | 0 | 547 | 0 | 0 | 0 | 0 | 0 | 0 | 0 | 0 | 0 | 0 | 0 | 0 | 0 | 0 | 0 | 0 | 0 | 0 | 0 | 0 | 0 | 0 | 0.046575 | 0 | 0 | 1 | 0 | 0
348 | 68187018 | 68193152 | 64871406 | 1 | 1 | 1 | 2 | 030952 | ТСЭМ Московской обл., 030952, приказ Минстроя России №675/пр от 28.02.2017 № 264/пр | Подъемники грузоподъемностью до 500 кг одномачтовые, высота подъема 25 м | 1368 | 1011 | маш.-ч | маш.-ч | 1 | 0 | -1902254956 | 0.0125 | 0 | 371.75 | 329.79 | 0 | 0 | 27.66 | 11.6 | 0 | 1 | 13.44 | 28.43 | 1 | 0 | 1 | 1 | 0 | 0 | 0.01 | )*1,25 | 0 | 2 | 68193164 | 1 | 0 | 548 | 0 | 0 | 0 | 0 | 0 | 0 | 0 | 0 | 0 | 0 | 0 | 0 | 0 | 0 | 0 | 0 | 0 | 0 | 0 | 0 | 0 | 0 | 0.046575 | 371.75 | 27.66 | 13.44 | 0.35 | 0.15
348 | 68187018 | 68193152 | 64873129 | 1 | 1 | 1 | 2 | 400001 | ТСЭМ Московской обл., 400001, приказ Минстроя России №675/пр от 28.02.2017 № 264/пр | Автомобили бортовые, грузоподъемность до 5 т | 1368 | 1011 | маш.-ч | маш.-ч | 1 | 0 | 1230759911 | 0.125 | 0 | 851.65 | 329.79 | 0 | 0 | 87.17 | 11.6 | 0 | 1 | 9.77 | 28.43 | 1 | 0 | 1 | 1 | 0 | 0 | 0.1 | )*1,25 | 0 | 2 | 68193165 | 1 | 0 | 549 | 0 | 0 | 0 | 0 | 0 | 0 | 0 | 0 | 0 | 0 | 0 | 0 | 0 | 0 | 0 | 0 | 0 | 0 | 0 | 0 | 0 | 0 | 0.46575 | 851.65 | 87.17 | 9.77 | 10.9 | 1.45
348 | 68187018 | 68193152 | 64808516 | 1 | 1 | 1 | 3 | 101-1596 | ТССЦ Московской обл., 101-1596, приказ Минстроя России №675/пр от 28.02.2017 № 254/пр | Шкурка шлифовальная двухслойная с зернистостью 40-25 | 1327 | 1005 | м2 | м2 | 1 | 0 | -1827594923 | 0.84 | 153.3 | 0 | 0 | 0 | 72.31 | 0 | 0 | 0 | 2.12 | 1 | 1 | 1 | 0 | 1 | 0 | 0 | 0 | 0.84 |  | 0 | 2 | 68193166 | 1 | 0 | 550 | 0 | 0 | 0 | 0 | 0 | 0 | 0 | 0 | 0 | 0 | 0 | 0 | 0 | 0 | 0 | 0 | 0 | 0 | 0 | 0 | 0 | 0 | 3.1298 | 153.3 | 72.31 | 2.12 | 60.74 | 0
348 | 68187018 | 68193152 | 64808665 | 1 | 1 | 1 | 3 | 101-1757 | ТССЦ Московской обл., 101-1757, приказ Минстроя России №675/пр от 28.02.2017 № 254/пр | Ветошь | 1346 | 1009 | кг | кг | 1 | 0 | 644139035 | 0.31 | 45.67 | 0 | 0 | 0 | 1.81 | 0 | 0 | 0 | 25.23 | 1 | 1 | 1 | 0 | 1 | 0 | 0 | 0 | 0.31 |  | 0 | 2 | 68193167 | 1 | 0 | 551 | 0 | 0 | 0 | 0 | 0 | 0 | 0 | 0 | 0 | 0 | 0 | 0 | 0 | 0 | 0 | 0 | 0 | 0 | 0 | 0 | 0 | 0 | 1.1551 | 45.67 | 1.81 | 25.23 | 0.56 | 0
348 | 68187018 | 68193152 | 64810078 | 1 | 1 | 1 | 3 | 101-3512 | ТССЦ Московской обл., 101-3512, приказ Минстроя России №675/пр от 28.02.2017 № 254/пр | Краска акриловая ВД-АК 2180, ВГТ | 1348 | 1009 | т | т | 1000 | 0 | 2076838230 | 0.03 | 45882.44 | 0 | 0 | 0 | 4615.94 | 0 | 0 | 0 | 9.94 | 1 | 1 | 1 | 0 | 1 | 0 | 0 | 0 | 0.03 |  | 0 | 2 | 68193168 | 1 | 0 | 552 | 0 | 0 | 0 | 0 | 0 | 0 | 0 | 0 | 0 | 0 | 0 | 0 | 0 | 0 | 0 | 0 | 0 | 0 | 0 | 0 | 0 | 0 | 0.11178 | 45882.44 | 4615.94 | 9.94 | 138.48 | 0
348 | 68187018 | 68193152 | 64810131 | 1 | 1 | 1 | 3 | 101-3585 | ТССЦ Московской обл., 101-3585, приказ Минстроя России №675/пр от 28.02.2017 № 254/пр | Шпатлевка водно-дисперсионная | 1348 | 1009 | т | т | 1000 | 0 | 1268898367 | 0.005 | 44966.64 | 0 | 0 | 0 | 11927.49 | 0 | 0 | 0 | 3.77 | 1 | 1 | 1 | 0 | 1 | 0 | 0 | 0 | 0.005 |  | 0 | 2 | 68193169 | 1 | 0 | 553 | 0 | 0 | 0 | 0 | 0 | 0 | 0 | 0 | 0 | 0 | 0 | 0 | 0 | 0 | 0 | 0 | 0 | 0 | 0 | 0 | 0 | 0 | 0.01863 | 44966.64 | 11927.49 | 3.77 | 59.64 | 0
348 | 68187018 | 68193152 | 64810636 | 1 | 1 | 1 | 3 | 101-4163 | ТССЦ Московской обл., 101-4163, приказ Минстроя России №675/пр от 28.02.2017 № 254/пр | Грунтовка акриловая НОРТЕКС-ГРУНТ | 1346 | 1009 | кг | кг | 1 | 0 | -1042179355 | 20 | 106.06 | 0 | 0 | 0 | 15.26 | 0 | 0 | 0 | 6.95 | 1 | 1 | 1 | 0 | 1 | 0 | 0 | 0 | 20 |  | 0 | 2 | 68193170 | 1 | 0 | 554 | 0 | 0 | 0 | 0 | 0 | 0 | 0 | 0 | 0 | 0 | 0 | 0 | 0 | 0 | 0 | 0 | 0 | 0 | 0 | 0 | 0 | 0 | 74.52 | 106.06 | 15.26 | 6.95 | 305.2 | 0
349 | 68187018 | 68193171 | 18413230 | 1 | 1 | 1 | 1 | 1-1036-90 |  | Рабочий строитель среднего разряда 3,6 | 1369 | 1013 | чел.-ч | чел.-ч | 1 | 0 | 355262106 | 262.2 | 0 | 0 | 0 | 9.18 | 0 | 0 | 0 | 9.18 | 1 | 1 | 1 | 1 | 0 | 1 | 1 | 0 | 0 | 228 | )*1,15 | 1 | 2 | 68193182 | 1 | 0 | 555 | 0 | 0 | 0 | 0 | 0 | 0 | 0 | 0 | 0 | 0 | 0 | 0 | 0 | 0 | 0 | 0 | 0 | 0 | 0 | 0 | 0 | 0 | 155.3535 | 9.18 | 9.18 | 1 | 2406.996 | 0
349 | 68187018 | 68193171 | 121548 | 1 | 1 | 1 | 1 | 2 |  | Затраты труда машинистов | 608254 | 1013 | чел.час | чел.час | 1 | 0 | -185737400 | 1.075 | 0 | 0 | 0 | 0 | 0 | 0 | 0 | 0 | 1 | 1 | 1 | 1 | 0 | 1 | 1 | 0 | 0 | 0.86 | )*1,25 | 2 | 2 | 68193183 | 1 | 0 | 556 | 0 | 0 | 0 | 0 | 0 | 0 | 0 | 0 | 0 | 0 | 0 | 0 | 0 | 0 | 0 | 0 | 0 | 0 | 0 | 0 | 0 | 0 | 0.63694 | 0 | 0 | 1 | 0 | 0
349 | 68187018 | 68193171 | 64871349 | 1 | 1 | 1 | 2 | 030101 | ТСЭМ Московской обл., 030101, приказ Минстроя России №675/пр от 28.02.2017 № 264/пр | Автопогрузчики 5 т | 1368 | 1011 | маш.-ч | маш.-ч | 1 | 0 | 1549832887 | 0.0625 | 0 | 790.13 | 286.01 | 0 | 0 | 99.89 | 10.06 | 0 | 1 | 7.91 | 28.43 | 1 | 0 | 1 | 1 | 0 | 0 | 0.05 | )*1,25 | 0 | 2 | 68193184 | 1 | 0 | 557 | 0 | 0 | 0 | 0 | 0 | 0 | 0 | 0 | 0 | 0 | 0 | 0 | 0 | 0 | 0 | 0 | 0 | 0 | 0 | 0 | 0 | 0 | 0.037031 | 790.13 | 99.89 | 7.91 | 6.2375 | 0.625
349 | 68187018 | 68193171 | 64871408 | 1 | 1 | 1 | 2 | 030954 | ТСЭМ Московской обл., 030954, приказ Минстроя России №675/пр от 28.02.2017 № 264/пр | Подъемники грузоподъемностью до 500 кг одномачтовые, высота подъема 45 м | 1368 | 1011 | маш.-ч | маш.-ч | 1 | 0 | 344519037 | 1.0125 | 0 | 399.5 | 383.81 | 0 | 0 | 31.26 | 13.5 | 0 | 1 | 12.78 | 28.43 | 1 | 0 | 1 | 1 | 0 | 0 | 0.81 | )*1,25 | 0 | 2 | 68193185 | 1 | 0 | 558 | 0 | 0 | 0 | 0 | 0 | 0 | 0 | 0 | 0 | 0 | 0 | 0 | 0 | 0 | 0 | 0 | 0 | 0 | 0 | 0 | 0 | 0 | 0.59991 | 399.5 | 31.26 | 12.78 | 31.65 | 13.675
349 | 68187018 | 68193171 | 64807476 | 1 | 1 | 1 | 3 | 101-0256 | ТССЦ Московской обл., 101-0256, приказ Минстроя России №675/пр от 28.02.2017 № 254/пр | Плитки керамические глазурованные для внутренней облицовки стен гладкие без завала белые | 1327 | 1005 | м2 | м2 | 1 | 0 | -554123694 | 100 | 333.12 | 0 | 0 | 0 | 71.18 | 0 | 0 | 0 | 4.68 | 1 | 1 | 1 | 0 | 1 | 0 | 0 | 0 | 100 |  | 0 | 2 | 68193186 | 1 | 0 | 559 | 0 | 0 | 0 | 0 | 0 | 0 | 0 | 0 | 0 | 0 | 0 | 0 | 0 | 0 | 0 | 0 | 0 | 0 | 0 | 0 | 0 | 0 | 59.25 | 333.12 | 71.18 | 4.68 | 7118 | 0
349 | 68187018 | 68193171 | 64807750 | 1 | 1 | 1 | 3 | 101-0631 | ТССЦ Московской обл., 101-0631, приказ Минстроя России №675/пр от 28.02.2017 № 254/пр | Опилки древесные | 1339 | 1007 | м3 | м3 | 1 | 0 | -1158792968 | 0.1 | 412.41 | 0 | 0 | 0 | 34.92 | 0 | 0 | 0 | 11.81 | 1 | 1 | 1 | 0 | 1 | 0 | 0 | 0 | 0.1 |  | 0 | 2 | 68193187 | 1 | 0 | 560 | 0 | 0 | 0 | 0 | 0 | 0 | 0 | 0 | 0 | 0 | 0 | 0 | 0 | 0 | 0 | 0 | 0 | 0 | 0 | 0 | 0 | 0 | 0.05925 | 412.41 | 34.92 | 11.81 | 3.49 | 0
349 | 68187018 | 68193171 | 64808247 | 1 | 1 | 1 | 3 | 101-1305 | ТССЦ Московской обл., 101-1305, приказ Минстроя России №675/пр от 28.02.2017 № 254/пр | Портландцемент общестроительного назначения бездобавочный, марки 400 | 1348 | 1009 | т | т | 1000 | 0 | -1746258587 | 0.04 | 3691.61 | 0 | 0 | 0 | 412.01 | 0 | 0 | 0 | 8.96 | 1 | 1 | 1 | 0 | 1 | 0 | 0 | 0 | 0.04 |  | 0 | 2 | 68193188 | 1 | 0 | 561 | 0 | 0 | 0 | 0 | 0 | 0 | 0 | 0 | 0 | 0 | 0 | 0 | 0 | 0 | 0 | 0 | 0 | 0 | 0 | 0 | 0 | 0 | 0.0237 | 3691.61 | 412.01 | 8.96 | 16.48 | 0
349 | 68187018 | 68193171 | 64808665 | 1 | 1 | 1 | 3 | 101-1757 | ТССЦ Московской обл., 101-1757, приказ Минстроя России №675/пр от 28.02.2017 № 254/пр | Ветошь | 1346 | 1009 | кг | кг | 1 | 0 | 644139035 | 0.5 | 45.67 | 0 | 0 | 0 | 1.81 | 0 | 0 | 0 | 25.23 | 1 | 1 | 1 | 0 | 1 | 0 | 0 | 0 | 0.5 |  | 0 | 2 | 68193189 | 1 | 0 | 562 | 0 | 0 | 0 | 0 | 0 | 0 | 0 | 0 | 0 | 0 | 0 | 0 | 0 | 0 | 0 | 0 | 0 | 0 | 0 | 0 | 0 | 0 | 0.29625 | 45.67 | 1.81 | 25.23 | 0.91 | 0
349 | 68187018 | 68193171 | 64842795 | 1 | 1 | 1 | 3 | 402-0078 | ТССЦ Московской обл., 402-0078, приказ Минстроя России №675/пр от 28.02.2017 № 257/пр | Раствор готовый отделочный тяжелый, цементный 1:3 | 1339 | 1007 | м3 | м3 | 1 | 0 | -364114852 | 1.5 | 3280.2 | 0 | 0 | 0 | 497 | 0 | 0 | 0 | 6.6 | 1 | 1 | 1 | 0 | 1 | 0 | 0 | 0 | 1.5 |  | 0 | 2 | 68193190 | 1 | 0 | 563 | 0 | 0 | 0 | 0 | 0 | 0 | 0 | 0 | 0 | 0 | 0 | 0 | 0 | 0 | 0 | 0 | 0 | 0 | 0 | 0 | 0 | 0 | 0.88875 | 3280.2 | 497 | 6.6 | 745.5 | 0
349 | 68187018 | 68193171 | 64847311 | 1 | 1 | 1 | 3 | 411-0001 | ТССЦ Московской обл., 411-0001, приказ Минстроя России №675/пр от 28.02.2017 № 257/пр | Вода | 1339 | 1007 | м3 | м3 | 1 | 0 | 619799737 | 0.465 | 19.57 | 0 | 0 | 0 | 2.44 | 0 | 0 | 0 | 8.02 | 1 | 1 | 1 | 0 | 1 | 0 | 0 | 0 | 0.465 |  | 0 | 2 | 68193191 | 1 | 0 | 564 | 0 | 0 | 0 | 0 | 0 | 0 | 0 | 0 | 0 | 0 | 0 | 0 | 0 | 0 | 0 | 0 | 0 | 0 | 0 | 0 | 0 | 0 | 0.27551 | 19.57 | 2.44 | 8.02 | 1.13 | 0
350 | 68187018 | 68193192 | 18409850 | 1 | 1 | 1 | 1 | 1-1035-90 |  | Рабочий строитель среднего разряда 3,5 | 1369 | 1013 | чел.-ч | чел.-ч | 1 | 0 | 855544366 | 112.7 | 0 | 0 | 0 | 9.07 | 0 | 0 | 0 | 9.07 | 1 | 1 | 1 | 1 | 0 | 1 | 1 | 0 | 0 | 98 | )*1,15 | 1 | 2 | 68193209 | 1 | 0 | 565 | 0 | 0 | 0 | 0 | 0 | 0 | 0 | 0 | 0 | 0 | 0 | 0 | 0 | 0 | 0 | 0 | 0 | 0 | 0 | 0 | 0 | 0 | 1.6905 | 9.07 | 9.07 | 1 | 1022.189 | 0
350 | 68187018 | 68193192 | 64872081 | 1 | 1 | 1 | 2 | 134041 | ТСЭМ Московской обл., 134041, приказ Минстроя России №675/пр от 28.02.2017 № 264/пр | Шуруповерт | 1368 | 1011 | маш.-ч | маш.-ч | 1 | 0 | -1937814132 | 3.625 | 0 | 12.45 | 0 | 0 | 0 | 3 | 0 | 0 | 1 | 4.15 | 28.43 | 1 | 0 | 1 | 1 | 0 | 0 | 2.9 | )*1,25 | 0 | 2 | 68193210 | 1 | 0 | 566 | 0 | 0 | 0 | 0 | 0 | 0 | 0 | 0 | 0 | 0 | 0 | 0 | 0 | 0 | 0 | 0 | 0 | 0 | 0 | 0 | 0 | 0 | 0.054375 | 12.45 | 3 | 4.15 | 10.875 | 0
350 | 68187018 | 68193192 | 64872832 | 1 | 1 | 1 | 2 | 330901 | ТСЭМ Московской обл., 330901, приказ Минстроя России №675/пр от 28.02.2017 № 264/пр | Ножницы электрические | 1368 | 1011 | маш.-ч | маш.-ч | 1 | 0 | 1535098105 | 0.7 | 0 | 186.42 | 0 | 0 | 0 | 33.59 | 0 | 0 | 1 | 5.55 | 28.43 | 1 | 0 | 1 | 1 | 0 | 0 | 0.56 | )*1,25 | 0 | 2 | 68193211 | 1 | 0 | 567 | 0 | 0 | 0 | 0 | 0 | 0 | 0 | 0 | 0 | 0 | 0 | 0 | 0 | 0 | 0 | 0 | 0 | 0 | 0 | 0 | 0 | 0 | 0.0105 | 186.42 | 33.59 | 5.55 | 23.5125 | 0
350 | 68187018 | 68193192 | 64872869 | 1 | 1 | 1 | 2 | 331451 | ТСЭМ Московской обл., 331451, приказ Минстроя России №675/пр от 28.02.2017 № 264/пр | Перфораторы электрические | 1368 | 1011 | маш.-ч | маш.-ч | 1 | 0 | -991672839 | 0.75 | 0 | 31.8 | 0 | 0 | 0 | 2.08 | 0 | 0 | 1 | 15.29 | 28.43 | 1 | 0 | 1 | 1 | 0 | 0 | 0.6 | )*1,25 | 0 | 2 | 68193212 | 1 | 0 | 568 | 0 | 0 | 0 | 0 | 0 | 0 | 0 | 0 | 0 | 0 | 0 | 0 | 0 | 0 | 0 | 0 | 0 | 0 | 0 | 0 | 0 | 0 | 0.01125 | 31.8 | 2.08 | 15.29 | 1.5625 | 0
350 | 68187018 | 68193192 | 64809235 | 1 | 1 | 1 | 3 | 101-2430 | ТССЦ Московской обл., 101-2430, приказ Минстроя России №675/пр от 28.02.2017 № 254/пр | Грунтовка «Тифенгрунд», КНАУФ | 1346 | 1009 | кг | кг | 1 | 0 | -946734149 | 20 | 54.2 | 0 | 0 | 0 | 46.72 | 0 | 0 | 0 | 1.16 | 1 | 1 | 1 | 0 | 1 | 0 | 0 | 0 | 20 |  | 0 | 2 | 68193213 | 1 | 0 | 569 | 0 | 0 | 0 | 0 | 0 | 0 | 0 | 0 | 0 | 0 | 0 | 0 | 0 | 0 | 0 | 0 | 0 | 0 | 0 | 0 | 0 | 0 | 0.3 | 54.2 | 46.72 | 1.16 | 934.4 | 0
350 | 68187018 | 68193192 | 64809242 | 1 | 1 | 1 | 3 | 101-2437 | ТССЦ Московской обл., 101-2437, приказ Минстроя России №675/пр от 28.02.2017 № 254/пр | Шпаклевка «Унифлот», КНАУФ | 1346 | 1009 | кг | кг | 1 | 0 | -1529888946 | 10 | 53.49 | 0 | 0 | 0 | 11.12 | 0 | 0 | 0 | 4.81 | 1 | 1 | 1 | 0 | 1 | 0 | 0 | 0 | 10 |  | 0 | 2 | 68193214 | 1 | 0 | 570 | 0 | 0 | 0 | 0 | 0 | 0 | 0 | 0 | 0 | 0 | 0 | 0 | 0 | 0 | 0 | 0 | 0 | 0 | 0 | 0 | 0 | 0 | 0.15 | 53.49 | 11.12 | 4.81 | 111.2 | 0
350 | 68187018 | 68193192 | 64809243 | 1 | 1 | 1 | 3 | 101-2438 | ТССЦ Московской обл., 101-2438, приказ Минстроя России №675/пр от 28.02.2017 № 254/пр | Шпаклевка «Фугенфюллер», КНАУФ | 1346 | 1009 | кг | кг | 1 | 0 | -936589070 | 77 | 14.95 | 0 | 0 | 0 | 4.36 | 0 | 0 | 0 | 3.43 | 1 | 1 | 1 | 0 | 1 | 0 | 0 | 0 | 77 |  | 0 | 2 | 68193215 | 1 | 0 | 571 | 0 | 0 | 0 | 0 | 0 | 0 | 0 | 0 | 0 | 0 | 0 | 0 | 0 | 0 | 0 | 0 | 0 | 0 | 0 | 0 | 0 | 0 | 1.155 | 14.95 | 4.36 | 3.43 | 335.72 | 0
350 | 68187018 | 68193192 | 64809267 | 1 | 1 | 1 | 3 | 101-2474 | ТССЦ Московской обл., 101-2474, приказ Минстроя России №675/пр от 28.02.2017 № 254/пр | Лента бумажная для повышения трещиностойкости стыков ГКЛ и ГВЛ | 1301 | 1003 | м | м | 1 | 0 | -1957188591 | 152 | 1.1 | 0 | 0 | 0 | 0.17 | 0 | 0 | 0 | 6.47 | 1 | 1 | 1 | 0 | 1 | 0 | 0 | 0 | 152 |  | 0 | 2 | 68193216 | 1 | 0 | 572 | 0 | 0 | 0 | 0 | 0 | 0 | 0 | 0 | 0 | 0 | 0 | 0 | 0 | 0 | 0 | 0 | 0 | 0 | 0 | 0 | 0 | 0 | 2.28 | 1.1 | 0.17 | 6.47 | 25.84 | 0
350 | 68187018 | 68193192 | 64809273 | 1 | 1 | 1 | 3 | 101-2480 | ТССЦ Московской обл., 101-2480, приказ Минстроя России №675/пр от 28.02.2017 № 254/пр | Лента разделительная для сопряжения потолка из ЛГК со стеной | 1308 | 1003 | 100 м | 100 м | 100 | 0 | -2072982832 | 1.77 | 1524.24 | 0 | 0 | 0 | 174 | 0 | 0 | 0 | 8.76 | 1 | 1 | 1 | 0 | 1 | 0 | 0 | 0 | 1.77 |  | 0 | 2 | 68193217 | 1 | 0 | 573 | 0 | 0 | 0 | 0 | 0 | 0 | 0 | 0 | 0 | 0 | 0 | 0 | 0 | 0 | 0 | 0 | 0 | 0 | 0 | 0 | 0 | 0 | 0.02655 | 1524.24 | 174 | 8.76 | 307.98 | 0
350 | 68187018 | 68193192 | 64809278 | 1 | 1 | 1 | 3 | 101-2485 | ТССЦ Московской обл., 101-2485, приказ Минстроя России №675/пр от 28.02.2017 № 254/пр | Лента эластичная самоклеящаяся для профилей направляющих «Дихтунгсбанд» 50/30000 мм | 1301 | 1003 | м | м | 1 | 0 | 781211409 | 126 | 4.5 | 0 | 0 | 0 | 0.6 | 0 | 0 | 0 | 7.5 | 1 | 1 | 1 | 0 | 1 | 0 | 0 | 0 | 126 |  | 0 | 2 | 68193218 | 1 | 0 | 574 | 0 | 0 | 0 | 0 | 0 | 0 | 0 | 0 | 0 | 0 | 0 | 0 | 0 | 0 | 0 | 0 | 0 | 0 | 0 | 0 | 0 | 0 | 1.89 | 4.5 | 0.6 | 7.5 | 75.6 | 0
350 | 68187018 | 68193192 | 64809300 | 1 | 1 | 1 | 3 | 101-2509 | ТССЦ Московской обл., 101-2509, приказ Минстроя России №675/пр от 28.02.2017 № 254/пр | Листы гипсокартонные ГКЛ 12,5 мм | 1327 | 1005 | м2 | м2 | 1 | 0 | 1477604143 | 210 | 73.04 | 0 | 0 | 0 | 15.06 | 0 | 0 | 0 | 4.85 | 1 | 1 | 1 | 0 | 1 | 0 | 0 | 0 | 210 |  | 0 | 2 | 68193219 | 1 | 0 | 575 | 0 | 0 | 0 | 0 | 0 | 0 | 0 | 0 | 0 | 0 | 0 | 0 | 0 | 0 | 0 | 0 | 0 | 0 | 0 | 0 | 0 | 0 | 3.15 | 73.04 | 15.06 | 4.85 | 3162.6 | 0
350 | 68187018 | 68193192 | 64809368 | 1 | 1 | 1 | 3 | 101-2583 | ТССЦ Московской обл., 101-2583, приказ Минстроя России №675/пр от 28.02.2017 № 254/пр | Шуруп самонарезающий (TN) 3,5/25 мм | 1355 | 1010 | 100 шт. | 100 шт. | 100 | 0 | -1181903992 | 35.33 | 30.3 | 0 | 0 | 0 | 2 | 0 | 0 | 0 | 15.15 | 1 | 1 | 1 | 0 | 1 | 0 | 0 | 0 | 35.33 |  | 0 | 2 | 68193220 | 1 | 0 | 576 | 0 | 0 | 0 | 0 | 0 | 0 | 0 | 0 | 0 | 0 | 0 | 0 | 0 | 0 | 0 | 0 | 0 | 0 | 0 | 0 | 0 | 0 | 0.52995 | 30.3 | 2 | 15.15 | 70.66 | 0
350 | 68187018 | 68193192 | 64809375 | 1 | 1 | 1 | 3 | 101-2590 | ТССЦ Московской обл., 101-2590, приказ Минстроя России №675/пр от 28.02.2017 № 254/пр | Дюбель с шурупом 6/35 мм | 1355 | 1010 | 100 шт. | 100 шт. | 100 | 0 | 62995597 | 1.69 | 32.34 | 0 | 0 | 0 | 7 | 0 | 0 | 0 | 4.62 | 1 | 1 | 1 | 0 | 1 | 0 | 0 | 0 | 1.69 |  | 0 | 2 | 68193221 | 1 | 0 | 577 | 0 | 0 | 0 | 0 | 0 | 0 | 0 | 0 | 0 | 0 | 0 | 0 | 0 | 0 | 0 | 0 | 0 | 0 | 0 | 0 | 0 | 0 | 0.02535 | 32.34 | 7 | 4.62 | 11.83 | 0
350 | 68187018 | 68193192 | 64827606 | 1 | 1 | 1 | 3 | 201-0786 | ТССЦ Московской обл., 201-0786, приказ Минстроя России №675/пр от 28.02.2017 № 255/пр | Профиль направляющий ПН-2 50/40/0,6 | 1301 | 1003 | м | м | 1 | 0 | -1149950003 | 151 | 40.89 | 0 | 0 | 0 | 6.44 | 0 | 0 | 0 | 6.35 | 1 | 1 | 1 | 0 | 1 | 0 | 0 | 0 | 151 |  | 0 | 2 | 68193223 | 1 | 0 | 579 | 0 | 0 | 0 | 0 | 0 | 0 | 0 | 0 | 0 | 0 | 0 | 0 | 0 | 0 | 0 | 0 | 0 | 0 | 0 | 0 | 0 | 0 | 2.265 | 40.89 | 6.44 | 6.35 | 972.44 | 0
350 | 68187018 | 68193192 | 64827621 | 1 | 1 | 1 | 3 | 201-0805 | ТССЦ Московской обл., 201-0805, приказ Минстроя России №675/пр от 28.02.2017 № 255/пр | Профиль стоечный ПС-2 50/50/0,6 | 1301 | 1003 | м | м | 1 | 0 | -1898297911 | 204 | 52.41 | 0 | 0 | 0 | 7.18 | 0 | 0 | 0 | 7.3 | 1 | 1 | 1 | 0 | 1 | 0 | 0 | 0 | 204 |  | 0 | 2 | 68193224 | 1 | 0 | 580 | 0 | 0 | 0 | 0 | 0 | 0 | 0 | 0 | 0 | 0 | 0 | 0 | 0 | 0 | 0 | 0 | 0 | 0 | 0 | 0 | 0 | 0 | 3.06 | 52.41 | 7.18 | 7.3 | 1464.72 | 0
350 | 68187018 | 68193192 | 64847311 | 1 | 1 | 1 | 3 | 411-0001 | ТССЦ Московской обл., 411-0001, приказ Минстроя России №675/пр от 28.02.2017 № 257/пр | Вода | 1339 | 1007 | м3 | м3 | 1 | 0 | 619799737 | 0.067 | 19.57 | 0 | 0 | 0 | 2.44 | 0 | 0 | 0 | 8.02 | 1 | 1 | 1 | 0 | 1 | 0 | 0 | 0 | 0.067 |  | 0 | 2 | 68193225 | 1 | 0 | 581 | 0 | 0 | 0 | 0 | 0 | 0 | 0 | 0 | 0 | 0 | 0 | 0 | 0 | 0 | 0 | 0 | 0 | 0 | 0 | 0 | 0 | 0 | 0.001005 | 19.57 | 2.44 | 8.02 | 0.16 | 0
385 | 68187018 | 68193281 | 18413627 | 1 | 1 | 1 | 1 | 1-1042-90 |  | Рабочий строитель среднего разряда 4,2 | 1369 | 1013 | чел.-ч | чел.-ч | 1 | 0 | -1366182279 | 86.894 | 0 | 0 | 0 | 9.92 | 0 | 0 | 0 | 9.92 | 1 | 1 | 1 | 1 | 0 | 1 | 1 | 0 | 0 | 75.56 | )*1,15 | 1 | 2 | 68193305 | 1 | 0 | 582 | 0 | 0 | 0 | 0 | 0 | 0 | 0 | 0 | 0 | 0 | 0 | 0 | 0 | 0 | 0 | 0 | 0 | 0 | 0 | 0 | 0 | 0 | 56.0705 | 9.92 | 9.92 | 1 | 861.994 | 0
385 | 68187018 | 68193281 | 121548 | 1 | 1 | 1 | 1 | 2 |  | Затраты труда машинистов | 608254 | 1013 | чел.час | чел.час | 1 | 0 | -185737400 | 0.8375 | 0 | 0 | 0 | 0 | 0 | 0 | 0 | 0 | 1 | 1 | 1 | 1 | 0 | 1 | 1 | 0 | 0 | 0.67 | )*1,25 | 2 | 2 | 68193306 | 1 | 0 | 583 | 0 | 0 | 0 | 0 | 0 | 0 | 0 | 0 | 0 | 0 | 0 | 0 | 0 | 0 | 0 | 0 | 0 | 0 | 0 | 0 | 0 | 0 | 0.54042 | 0 | 0 | 1 | 0 | 0
385 | 68187018 | 68193281 | 64871209 | 1 | 1 | 1 | 2 | 020403 | ТСЭМ Московской обл., 020403, приказ Минстроя России №675/пр от 28.02.2017 № 264/пр | Краны козловые при работе на монтаже технологического оборудования 32 т | 1368 | 1011 | маш.-ч | маш.-ч | 1 | 0 | -1632103729 | 0.6875 | 0 | 877.39 | 438.39 | 0 | 0 | 120.52 | 15.42 | 0 | 1 | 7.28 | 28.43 | 1 | 0 | 1 | 1 | 0 | 0 | 0.55 | )*1,25 | 0 | 2 | 68193307 | 1 | 0 | 584 | 0 | 0 | 0 | 0 | 0 | 0 | 0 | 0 | 0 | 0 | 0 | 0 | 0 | 0 | 0 | 0 | 0 | 0 | 0 | 0 | 0 | 0 | 0.44363 | 877.39 | 120.52 | 7.28 | 82.8625 | 10.6
385 | 68187018 | 68193281 | 64871277 | 1 | 1 | 1 | 2 | 021141 | ТСЭМ Московской обл., 021141, приказ Минстроя России №675/пр от 28.02.2017 № 264/пр | Краны на автомобильном ходу при работе на других видах строительства 10 т | 1368 | 1011 | маш.-ч | маш.-ч | 1 | 0 | 1106923569 | 0.15 | 0 | 1000.16 | 383.81 | 0 | 0 | 112 | 13.5 | 0 | 1 | 8.93 | 28.43 | 1 | 0 | 1 | 1 | 0 | 0 | 0.12 | )*1,25 | 0 | 2 | 68193308 | 1 | 0 | 585 | 0 | 0 | 0 | 0 | 0 | 0 | 0 | 0 | 0 | 0 | 0 | 0 | 0 | 0 | 0 | 0 | 0 | 0 | 0 | 0 | 0 | 0 | 0.096791 | 1000.16 | 112 | 8.93 | 16.8 | 2.025
385 | 68187018 | 68193281 | 64871362 | 1 | 1 | 1 | 2 | 030203 | ТСЭМ Московской обл., 030203, приказ Минстроя России №675/пр от 28.02.2017 № 264/пр | Домкраты гидравлические грузоподъемностью 63-100 т | 1368 | 1011 | маш.-ч | маш.-ч | 1 | 0 | -426164714 | 1.8875 | 0 | 10.07 | 0 | 0 | 0 | 2.37 | 0 | 0 | 1 | 4.25 | 28.43 | 1 | 0 | 1 | 1 | 0 | 0 | 1.51 | )*1,25 | 0 | 2 | 68193309 | 1 | 0 | 586 | 0 | 0 | 0 | 0 | 0 | 0 | 0 | 0 | 0 | 0 | 0 | 0 | 0 | 0 | 0 | 0 | 0 | 0 | 0 | 0 | 0 | 0 | 1.218 | 10.07 | 2.37 | 4.25 | 4.475 | 0
385 | 68187018 | 68193281 | 64871373 | 1 | 1 | 1 | 2 | 030401 | ТСЭМ Московской обл., 030401, приказ Минстроя России №675/пр от 28.02.2017 № 264/пр | Лебедки электрические тяговым усилием до 5,79 кН (0,59 т) | 1368 | 1011 | маш.-ч | маш.-ч | 1 | 0 | -1790740115 | 6.7 | 0 | 17.9 | 0 | 0 | 0 | 1.7 | 0 | 0 | 1 | 10.53 | 28.43 | 1 | 0 | 1 | 1 | 0 | 0 | 5.36 | )*1,25 | 0 | 2 | 68193310 | 1 | 0 | 587 | 0 | 0 | 0 | 0 | 0 | 0 | 0 | 0 | 0 | 0 | 0 | 0 | 0 | 0 | 0 | 0 | 0 | 0 | 0 | 0 | 0 | 0 | 4.3233 | 17.9 | 1.7 | 10.53 | 11.3875 | 0
385 | 68187018 | 68193281 | 64871483 | 1 | 1 | 1 | 2 | 040504 | ТСЭМ Московской обл., 040504, приказ Минстроя России №675/пр от 28.02.2017 № 264/пр | Аппарат для газовой сварки и резки | 1368 | 1011 | маш.-ч | маш.-ч | 1 | 0 | 1514068676 | 1.45 | 0 | 8.54 | 0 | 0 | 0 | 1.2 | 0 | 0 | 1 | 7.12 | 28.43 | 1 | 0 | 1 | 1 | 0 | 0 | 1.16 | )*1,25 | 0 | 2 | 68193311 | 1 | 0 | 588 | 0 | 0 | 0 | 0 | 0 | 0 | 0 | 0 | 0 | 0 | 0 | 0 | 0 | 0 | 0 | 0 | 0 | 0 | 0 | 0 | 0 | 0 | 0.93565 | 8.54 | 1.2 | 7.12 | 1.7375 | 0
385 | 68187018 | 68193281 | 64871491 | 1 | 1 | 1 | 2 | 041000 | ТСЭМ Московской обл., 041000, приказ Минстроя России №675/пр от 28.02.2017 № 264/пр | Преобразователи сварочные с номинальным сварочным током 315-500 А | 1368 | 1011 | маш.-ч | маш.-ч | 1 | 0 | 1159853466 | 37.2625 | 0 | 97.74 | 0 | 0 | 0 | 12.31 | 0 | 0 | 1 | 7.94 | 28.43 | 1 | 0 | 1 | 1 | 0 | 0 | 29.81 | )*1,25 | 0 | 2 | 68193312 | 1 | 0 | 589 | 0 | 0 | 0 | 0 | 0 | 0 | 0 | 0 | 0 | 0 | 0 | 0 | 0 | 0 | 0 | 0 | 0 | 0 | 0 | 0 | 0 | 0 | 24.0446 | 97.74 | 12.31 | 7.94 | 458.7 | 0
385 | 68187018 | 68193281 | 64871498 | 1 | 1 | 1 | 2 | 041400 | ТСЭМ Московской обл., 041400, приказ Минстроя России №675/пр от 28.02.2017 № 264/пр | Электрические печи для сушки сварочных материалов с регулированием температуры в пределах от 80 °С до 500 °С | 1368 | 1011 | маш.-ч | маш.-ч | 1 | 0 | 1123115873 | 3.475 | 0 | 53.94 | 0 | 0 | 0 | 6.7 | 0 | 0 | 1 | 8.05 | 28.43 | 1 | 0 | 1 | 1 | 0 | 0 | 2.78 | )*1,25 | 0 | 2 | 68193313 | 1 | 0 | 590 | 0 | 0 | 0 | 0 | 0 | 0 | 0 | 0 | 0 | 0 | 0 | 0 | 0 | 0 | 0 | 0 | 0 | 0 | 0 | 0 | 0 | 0 | 2.2423 | 53.94 | 6.7 | 8.05 | 23.2875 | 0
385 | 68187018 | 68193281 | 64873129 | 1 | 1 | 1 | 2 | 400001 | ТСЭМ Московской обл., 400001, приказ Минстроя России №675/пр от 28.02.2017 № 264/пр | Автомобили бортовые, грузоподъемность до 5 т | 1368 | 1011 | маш.-ч | маш.-ч | 1 | 0 | 1230759911 | 0.25 | 0 | 851.65 | 329.79 | 0 | 0 | 87.17 | 11.6 | 0 | 1 | 9.77 | 28.43 | 1 | 0 | 1 | 1 | 0 | 0 | 0.2 | )*1,25 | 0 | 2 | 68193314 | 1 | 0 | 591 | 0 | 0 | 0 | 0 | 0 | 0 | 0 | 0 | 0 | 0 | 0 | 0 | 0 | 0 | 0 | 0 | 0 | 0 | 0 | 0 | 0 | 0 | 0.16132 | 851.65 | 87.17 | 9.77 | 21.7875 | 2.9
385 | 68187018 | 68193281 | 64807528 | 1 | 1 | 1 | 3 | 101-0309 | ТССЦ Московской обл., 101-0309, приказ Минстроя России №675/пр от 28.02.2017 № 254/пр | Канаты пеньковые пропитанные | 1348 | 1009 | т | т | 1000 | 0 | -399561490 | 0.0001 | 190637 | 0 | 0 | 0 | 37900 | 0 | 0 | 0 | 5.03 | 1 | 1 | 1 | 0 | 1 | 0 | 0 | 0 | 0.0001 |  | 0 | 2 | 68193315 | 1 | 0 | 592 | 0 | 0 | 0 | 0 | 0 | 0 | 0 | 0 | 0 | 0 | 0 | 0 | 0 | 0 | 0 | 0 | 0 | 0 | 0 | 0 | 0 | 0 | 6.4528e-05 | 190637 | 37900 | 5.03 | 3.79 | 0
385 | 68187018 | 68193281 | 64807543 | 1 | 1 | 1 | 3 | 101-0324 | ТССЦ Московской обл., 101-0324, приказ Минстроя России №675/пр от 28.02.2017 № 254/пр | Кислород технический газообразный | 1339 | 1007 | м3 | м3 | 1 | 0 | -756465305 | 0.9 | 52.89 | 0 | 0 | 0 | 6.23 | 0 | 0 | 0 | 8.49 | 1 | 1 | 1 | 0 | 1 | 0 | 0 | 0 | 0.9 |  | 0 | 2 | 68193316 | 1 | 0 | 593 | 0 | 0 | 0 | 0 | 0 | 0 | 0 | 0 | 0 | 0 | 0 | 0 | 0 | 0 | 0 | 0 | 0 | 0 | 0 | 0 | 0 | 0 | 0.58075 | 52.89 | 6.23 | 8.49 | 5.61 | 0
385 | 68187018 | 68193281 | 64807848 | 1 | 1 | 1 | 3 | 101-0797 | ТССЦ Московской обл., 101-0797, приказ Минстроя России №675/пр от 28.02.2017 № 254/пр | Проволока горячекатаная в мотках, диаметром 6,3-6,5 мм | 1348 | 1009 | т | т | 1000 | 0 | -1012359093 | 3e-05 | 34750.56 | 0 | 0 | 0 | 4455.2 | 0 | 0 | 0 | 7.8 | 1 | 1 | 1 | 0 | 1 | 0 | 0 | 0 | 3e-05 |  | 0 | 2 | 68193317 | 1 | 0 | 594 | 0 | 0 | 0 | 0 | 0 | 0 | 0 | 0 | 0 | 0 | 0 | 0 | 0 | 0 | 0 | 0 | 0 | 0 | 0 | 0 | 0 | 0 | 1.9358e-05 | 34750.56 | 4455.2 | 7.8 | 0.13 | 0
385 | 68187018 | 68193281 | 64808054 | 1 | 1 | 1 | 3 | 101-1019 | ТССЦ Московской обл., 101-1019, приказ Минстроя России №675/пр от 28.02.2017 № 254/пр | Швеллеры № 40 из стали марки Ст0 | 1348 | 1009 | т | т | 1000 | 0 | -61748979 | 0.00194 | 83295.6 | 0 | 0 | 0 | 4920 | 0 | 0 | 0 | 16.93 | 1 | 1 | 1 | 0 | 1 | 0 | 0 | 0 | 0.00194 |  | 0 | 2 | 68193318 | 1 | 0 | 595 | 0 | 0 | 0 | 0 | 0 | 0 | 0 | 0 | 0 | 0 | 0 | 0 | 0 | 0 | 0 | 0 | 0 | 0 | 0 | 0 | 0 | 0 | 0.0012518 | 83295.6 | 4920 | 16.93 | 9.54 | 0
385 | 68187018 | 68193281 | 64808450 | 1 | 1 | 1 | 3 | 101-1515 | ТССЦ Московской обл., 101-1515, приказ Минстроя России №675/пр от 28.02.2017 № 254/пр | Электроды диаметром 4 мм Э46 | 1348 | 1009 | т | т | 1000 | 0 | 703561654 | 0.03 | 89089.11 | 0 | 0 | 0 | 10169.99 | 0 | 0 | 0 | 8.76 | 1 | 1 | 1 | 0 | 1 | 0 | 0 | 0 | 0.03 |  | 0 | 2 | 68193319 | 1 | 0 | 596 | 0 | 0 | 0 | 0 | 0 | 0 | 0 | 0 | 0 | 0 | 0 | 0 | 0 | 0 | 0 | 0 | 0 | 0 | 0 | 0 | 0 | 0 | 0.019358 | 89089.11 | 10169.99 | 8.76 | 305.1 | 0
385 | 68187018 | 68193281 | 64808704 | 1 | 1 | 1 | 3 | 101-1805 | ТССЦ Московской обл., 101-1805, приказ Минстроя России №675/пр от 28.02.2017 № 254/пр | Гвозди строительные | 1348 | 1009 | т | т | 1000 | 0 | 1561117559 | 1e-05 | 55098.8 | 0 | 0 | 0 | 11978 | 0 | 0 | 0 | 4.6 | 1 | 1 | 1 | 0 | 1 | 0 | 0 | 0 | 1e-05 |  | 0 | 2 | 68193320 | 1 | 0 | 597 | 0 | 0 | 0 | 0 | 0 | 0 | 0 | 0 | 0 | 0 | 0 | 0 | 0 | 0 | 0 | 0 | 0 | 0 | 0 | 0 | 0 | 0 | 6.4528e-06 | 55098.8 | 11978 | 4.6 | 0.12 | 0
385 | 68187018 | 68193281 | 64809102 | 1 | 1 | 1 | 3 | 101-2278 | ТССЦ Московской обл., 101-2278, приказ Минстроя России №675/пр от 28.02.2017 № 254/пр | Пропан-бутан, смесь техническая | 1346 | 1009 | кг | кг | 1 | 0 | -1817527483 | 0.3 | 57.31 | 0 | 0 | 0 | 6.09 | 0 | 0 | 0 | 9.41 | 1 | 1 | 1 | 0 | 1 | 0 | 0 | 0 | 0.3 |  | 0 | 2 | 68193321 | 1 | 0 | 598 | 0 | 0 | 0 | 0 | 0 | 0 | 0 | 0 | 0 | 0 | 0 | 0 | 0 | 0 | 0 | 0 | 0 | 0 | 0 | 0 | 0 | 0 | 0.19358 | 57.31 | 6.09 | 9.41 | 1.83 | 0
385 | 68187018 | 68193281 | 64809260 | 1 | 1 | 1 | 3 | 101-2467 | ТССЦ Московской обл., 101-2467, приказ Минстроя России №675/пр от 28.02.2017 № 254/пр | Растворитель марки Р-4 | 1348 | 1009 | т | т | 1000 | 0 | 1170503714 | 0.0006 | 74229.6 | 0 | 0 | 0 | 9420 | 0 | 0 | 0 | 7.88 | 1 | 1 | 1 | 0 | 1 | 0 | 0 | 0 | 0.0006 |  | 0 | 2 | 68193322 | 1 | 0 | 599 | 0 | 0 | 0 | 0 | 0 | 0 | 0 | 0 | 0 | 0 | 0 | 0 | 0 | 0 | 0 | 0 | 0 | 0 | 0 | 0 | 0 | 0 | 0.00038716 | 74229.6 | 9420 | 7.88 | 5.65 | 0
385 | 68187018 | 68193281 | 64814679 | 1 | 1 | 1 | 3 | 102-0023 | ТССЦ Московской обл., 102-0023, приказ Минстроя России №675/пр от 28.02.2017 № 254/пр | Бруски обрезные хвойных пород длиной 4-6,5 м, шириной 75-150 мм, толщиной 40-75 мм, I сорта | 1339 | 1007 | м3 | м3 | 1 | 0 | -312411735 | 0.001 | 8380.95 | 0 | 0 | 0 | 1699.99 | 0 | 0 | 0 | 4.93 | 1 | 1 | 1 | 0 | 1 | 0 | 0 | 0 | 0.001 |  | 0 | 2 | 68193323 | 1 | 0 | 600 | 0 | 0 | 0 | 0 | 0 | 0 | 0 | 0 | 0 | 0 | 0 | 0 | 0 | 0 | 0 | 0 | 0 | 0 | 0 | 0 | 0 | 0 | 0.00064528 | 8380.95 | 1699.99 | 4.93 | 1.7 | 0
385 | 68187018 | 68193281 | 64821585 | 1 | 1 | 1 | 3 | 113-0021 | ТССЦ Московской обл., 113-0021, приказ Минстроя России №675/пр от 28.02.2017 № 254/пр | Грунтовка ГФ-021 красно-коричневая | 1348 | 1009 | т | т | 1000 | 0 | -1142562182 | 0.00031 | 47484.8 | 0 | 0 | 0 | 15620 | 0 | 0 | 0 | 3.04 | 1 | 1 | 1 | 0 | 1 | 0 | 0 | 0 | 0.00031 |  | 0 | 2 | 68193324 | 1 | 0 | 601 | 0 | 0 | 0 | 0 | 0 | 0 | 0 | 0 | 0 | 0 | 0 | 0 | 0 | 0 | 0 | 0 | 0 | 0 | 0 | 0 | 0 | 0 | 0.00020004 | 47484.8 | 15620 | 3.04 | 4.84 | 0
385 | 68187018 | 68193281 | 64827409 | 1 | 1 | 1 | 3 | 201-0587 | ТССЦ Московской обл., 201-0587, приказ Минстроя России №675/пр от 28.02.2017 № 255/пр | Каркасы подвесных потолков с подвесками и деталями крепления | 1348 | 1009 | т | т | 1000 | 0 | 1199194378 | 1 | 66660.36 | 0 | 0 | 0 | 6747 | 0 | 0 | 0 | 9.88 | 1 | 1 | 1 | 0 | 0 | 0 | 0 | 0 | 1 |  | 0 | 1 | -1 | 0 | 0 |  | 0 | 0 | 0 | 0 | 0 | 0 | 0 | 0 | 0 | 0 | 0 | 0 | 0 | 0 | 0 | 0 | 0 | 0 | 0 | 0 | 0 | 0 | 0.64528 | 66660.36 | 6747 | 9.88 | 6747 | 0
385 | 68187018 | 68193281 | 64827577 | 1 | 1 | 1 | 3 | 201-0756 | ТССЦ Московской обл., 201-0756, приказ Минстроя России №675/пр от 28.02.2017 № 255/пр | Отдельные конструктивные элементы зданий и сооружений с преобладанием горячекатаных профилей, средняя масса сборочной единицы от 0,1 до 0,5 т | 1348 | 1009 | т | т | 1000 | 0 | 49960543 | 0.014 | 59073.92 | 0 | 0 | 0 | 7712 | 0 | 0 | 0 | 7.66 | 1 | 1 | 1 | 0 | 1 | 0 | 0 | 0 | 0.014 |  | 0 | 2 | 68193325 | 1 | 0 | 602 | 0 | 0 | 0 | 0 | 0 | 0 | 0 | 0 | 0 | 0 | 0 | 0 | 0 | 0 | 0 | 0 | 0 | 0 | 0 | 0 | 0 | 0 | 0.0090339 | 59073.92 | 7712 | 7.66 | 107.97 | 0
385 | 68187018 | 68193281 | 64861666 | 1 | 1 | 1 | 3 | 508-0097 | ТССЦ Московской обл., 508-0097, приказ Минстроя России №675/пр от 28.02.2017 № 258/пр | Канат двойной свивки типа ТК, конструкции 6х19(1+6+12)+1 о.с., оцинкованный из проволок марки В, маркировочная группа 1770 н/мм2, диаметром 5,5 мм | 1302 | 1003 | 10 м | 10 м | 10 | 0 | 838327806 | 0.0187 | 386.05 | 0 | 0 | 0 | 71.49 | 0 | 0 | 0 | 5.4 | 1 | 1 | 1 | 0 | 1 | 0 | 0 | 0 | 0.0187 |  | 0 | 2 | 68193327 | 1 | 0 | 604 | 0 | 0 | 0 | 0 | 0 | 0 | 0 | 0 | 0 | 0 | 0 | 0 | 0 | 0 | 0 | 0 | 0 | 0 | 0 | 0 | 0 | 0 | 0.012067 | 386.05 | 71.49 | 5.4 | 1.34 | 0
387 | 68187018 | 68193329 | 18407546 | 1 | 1 | 1 | 1 | 1-1038-90 |  | Рабочий строитель среднего разряда 3,8 | 1369 | 1013 | чел.-ч | чел.-ч | 1 | 0 | 1709986911 | 117.829 | 0 | 0 | 0 | 9.4 | 0 | 0 | 0 | 9.4 | 1 | 1 | 1 | 1 | 0 | 1 | 1 | 0 | 0 | 102.46 | )*1,15 | 1 | 2 | 68193336 | 1 | 0 | 605 | 0 | 0 | 0 | 0 | 0 | 0 | 0 | 0 | 0 | 0 | 0 | 0 | 0 | 0 | 0 | 0 | 0 | 0 | 0 | 0 | 0 | 0 | 304.1284 | 9.4 | 9.4 | 1 | 1107.588 | 0
387 | 68187018 | 68193329 | 121548 | 1 | 1 | 1 | 1 | 2 |  | Затраты труда машинистов | 608254 | 1013 | чел.час | чел.час | 1 | 0 | -185737400 | 0.95 | 0 | 0 | 0 | 0 | 0 | 0 | 0 | 0 | 1 | 1 | 1 | 1 | 0 | 1 | 1 | 0 | 0 | 0.76 | )*1,25 | 2 | 2 | 68193337 | 1 | 0 | 606 | 0 | 0 | 0 | 0 | 0 | 0 | 0 | 0 | 0 | 0 | 0 | 0 | 0 | 0 | 0 | 0 | 0 | 0 | 0 | 0 | 0 | 0 | 2.452 | 0 | 0 | 1 | 0 | 0
387 | 68187018 | 68193329 | 64871408 | 1 | 1 | 1 | 2 | 030954 | ТСЭМ Московской обл., 030954, приказ Минстроя России №675/пр от 28.02.2017 № 264/пр | Подъемники грузоподъемностью до 500 кг одномачтовые, высота подъема 45 м | 1368 | 1011 | маш.-ч | маш.-ч | 1 | 0 | 344519037 | 0.95 | 0 | 399.5 | 383.81 | 0 | 0 | 31.26 | 13.5 | 0 | 1 | 12.78 | 28.43 | 1 | 0 | 1 | 1 | 0 | 0 | 0.76 | )*1,25 | 0 | 2 | 68193338 | 1 | 0 | 607 | 0 | 0 | 0 | 0 | 0 | 0 | 0 | 0 | 0 | 0 | 0 | 0 | 0 | 0 | 0 | 0 | 0 | 0 | 0 | 0 | 0 | 0 | 2.452 | 399.5 | 31.26 | 12.78 | 29.7 | 12.825
387 | 68187018 | 68193329 | 64872800 | 1 | 1 | 1 | 2 | 330206 | ТСЭМ Московской обл., 330206, приказ Минстроя России №675/пр от 28.02.2017 № 264/пр | Дрели электрические | 1368 | 1011 | маш.-ч | маш.-ч | 1 | 0 | -1867053656 | 6.6875 | 0 | 7.18 | 0 | 0 | 0 | 1.95 | 0 | 0 | 1 | 3.68 | 28.43 | 1 | 0 | 1 | 1 | 0 | 0 | 5.35 | )*1,25 | 0 | 2 | 68193339 | 1 | 0 | 608 | 0 | 0 | 0 | 0 | 0 | 0 | 0 | 0 | 0 | 0 | 0 | 0 | 0 | 0 | 0 | 0 | 0 | 0 | 0 | 0 | 0 | 0 | 17.2611 | 7.18 | 1.95 | 3.68 | 13.0375 | 0
387 | 68187018 | 68193329 | 64873129 | 1 | 1 | 1 | 2 | 400001 | ТСЭМ Московской обл., 400001, приказ Минстроя России №675/пр от 28.02.2017 № 264/пр | Автомобили бортовые, грузоподъемность до 5 т | 1368 | 1011 | маш.-ч | маш.-ч | 1 | 0 | 1230759911 | 5.725 | 0 | 851.65 | 329.79 | 0 | 0 | 87.17 | 11.6 | 0 | 1 | 9.77 | 28.43 | 1 | 0 | 1 | 1 | 0 | 0 | 4.58 | )*1,25 | 0 | 2 | 68193340 | 1 | 0 | 609 | 0 | 0 | 0 | 0 | 0 | 0 | 0 | 0 | 0 | 0 | 0 | 0 | 0 | 0 | 0 | 0 | 0 | 0 | 0 | 0 | 0 | 0 | 14.7768 | 851.65 | 87.17 | 9.77 | 499.05 | 66.4125
387 | 68187018 | 68193329 | 64809222 | 1 | 1 | 1 | 3 | 101-2414 | ТССЦ Московской обл., 101-2414, приказ Минстроя России №675/пр от 28.02.2017 № 254/пр | Панели потолочные с комплектующими «Армстронг» | 1327 | 1005 | м2 | м2 | 1 | 0 | 1863815349 | 103 | 260.27 | 0 | 0 | 0 | 51.95 | 0 | 0 | 0 | 5.01 | 1 | 1 | 1 | 0 | 1 | 0 | 0 | 0 | 103 |  | 0 | 2 | 68193341 | 1 | 0 | 610 | 0 | 0 | 0 | 0 | 0 | 0 | 0 | 0 | 0 | 0 | 0 | 0 | 0 | 0 | 0 | 0 | 0 | 0 | 0 | 0 | 0 | 0 | 265.8533 | 260.27 | 51.95 | 5.01 | 5350.85 | 0
388 | 68187018 | 68193342 | 18407546 | 1 | 1 | 1 | 1 | 1-1038-90 |  | Рабочий строитель среднего разряда 3,8 | 1369 | 1013 | чел.-ч | чел.-ч | 1 | 0 | 1709986911 | 117.829 | 0 | 0 | 0 | 9.4 | 0 | 0 | 0 | 9.4 | 1 | 1 | 1 | 1 | 0 | 1 | 1 | 0 | 0 | 102.46 | )*1,15 | 1 | 2 | 68193350 | 1 | 0 | 611 | 0 | 0 | 0 | 0 | 0 | 0 | 0 | 0 | 0 | 0 | 0 | 0 | 0 | 0 | 0 | 0 | 0 | 0 | 0 | 0 | 0 | 0 | 607.1257 | 9.4 | 9.4 | 1 | 1107.588 | 0
388 | 68187018 | 68193342 | 121548 | 1 | 1 | 1 | 1 | 2 |  | Затраты труда машинистов | 608254 | 1013 | чел.час | чел.час | 1 | 0 | -185737400 | 0.95 | 0 | 0 | 0 | 0 | 0 | 0 | 0 | 0 | 1 | 1 | 1 | 1 | 0 | 1 | 1 | 0 | 0 | 0.76 | )*1,25 | 2 | 2 | 68193351 | 1 | 0 | 612 | 0 | 0 | 0 | 0 | 0 | 0 | 0 | 0 | 0 | 0 | 0 | 0 | 0 | 0 | 0 | 0 | 0 | 0 | 0 | 0 | 0 | 0 | 4.895 | 0 | 0 | 1 | 0 | 0
388 | 68187018 | 68193342 | 64871408 | 1 | 1 | 1 | 2 | 030954 | ТСЭМ Московской обл., 030954, приказ Минстроя России №675/пр от 28.02.2017 № 264/пр | Подъемники грузоподъемностью до 500 кг одномачтовые, высота подъема 45 м | 1368 | 1011 | маш.-ч | маш.-ч | 1 | 0 | 344519037 | 0.95 | 0 | 399.5 | 383.81 | 0 | 0 | 31.26 | 13.5 | 0 | 1 | 12.78 | 28.43 | 1 | 0 | 1 | 1 | 0 | 0 | 0.76 | )*1,25 | 0 | 2 | 68193352 | 1 | 0 | 613 | 0 | 0 | 0 | 0 | 0 | 0 | 0 | 0 | 0 | 0 | 0 | 0 | 0 | 0 | 0 | 0 | 0 | 0 | 0 | 0 | 0 | 0 | 4.895 | 399.5 | 31.26 | 12.78 | 29.7 | 12.825
388 | 68187018 | 68193342 | 64872800 | 1 | 1 | 1 | 2 | 330206 | ТСЭМ Московской обл., 330206, приказ Минстроя России №675/пр от 28.02.2017 № 264/пр | Дрели электрические | 1368 | 1011 | маш.-ч | маш.-ч | 1 | 0 | -1867053656 | 6.6875 | 0 | 7.18 | 0 | 0 | 0 | 1.95 | 0 | 0 | 1 | 3.68 | 28.43 | 1 | 0 | 1 | 1 | 0 | 0 | 5.35 | )*1,25 | 0 | 2 | 68193353 | 1 | 0 | 614 | 0 | 0 | 0 | 0 | 0 | 0 | 0 | 0 | 0 | 0 | 0 | 0 | 0 | 0 | 0 | 0 | 0 | 0 | 0 | 0 | 0 | 0 | 34.458 | 7.18 | 1.95 | 3.68 | 13.0375 | 0
388 | 68187018 | 68193342 | 64873129 | 1 | 1 | 1 | 2 | 400001 | ТСЭМ Московской обл., 400001, приказ Минстроя России №675/пр от 28.02.2017 № 264/пр | Автомобили бортовые, грузоподъемность до 5 т | 1368 | 1011 | маш.-ч | маш.-ч | 1 | 0 | 1230759911 | 5.725 | 0 | 851.65 | 329.79 | 0 | 0 | 87.17 | 11.6 | 0 | 1 | 9.77 | 28.43 | 1 | 0 | 1 | 1 | 0 | 0 | 4.58 | )*1,25 | 0 | 2 | 68193354 | 1 | 0 | 615 | 0 | 0 | 0 | 0 | 0 | 0 | 0 | 0 | 0 | 0 | 0 | 0 | 0 | 0 | 0 | 0 | 0 | 0 | 0 | 0 | 0 | 0 | 29.4986 | 851.65 | 87.17 | 9.77 | 499.05 | 66.4125
388 | 68187018 | 68193342 | 64809222 | 1 | 1 | 1 | 3 | 101-2414 | ТССЦ Московской обл., 101-2414, приказ Минстроя России №675/пр от 28.02.2017 № 254/пр | Панели потолочные с комплектующими «Армстронг» | 1327 | 1005 | м2 | м2 | 1 | 1 | 1863815349 | -103 | 260.27 | 0 | 0 | 0 | 51.95 | 0 | 0 | 0 | 5.01 | 1 | 1 | 1 | 0 | 1 | 0 | 0 | 0 | -103 |  | 0 | 2 | 68193355 | 1 | 6144 | 616 | 0 | 0 | 0 | 0 | 0 | 0 | 0 | 0 | 0 | 0 | 0 | 0 | 0 | 0 | 0 | 0 | 0 | 0 | 0 | 0 | 0 | 0 | -530.7178 | 260.27 | 51.95 | 5.01 | -5350.85 | 0
388 | 68187018 | 68193342 | 0 | 1 | 1 | 1 | 3 | Цена поставщика |  | Потолок Грильято | 1327 | 1005 | м2 | м2 | 1 | 0 | 345705841 | 103 | 408 | 0 | 0 | 0 | 408 | 0 | 0 | 0 | 1 | 1 | 1 | 1 | 0 | 0 | 0 | 0 | 0 | 103 |  | 0 | 1 | -1 | 0 | 0 |  | 0 | 0 | 0 | 0 | 0 | 0 | 0 | 0 | 0 | 0 | 0 | 0 | 0 | 0 | 0 | 0 | 0 | 0 | 0 | 0 | 0 | 0 | 530.7178 | 408 | 408 | 1 | 42024 | 0
425 | 68187018 | 68193472 | 18407150 | 1 | 1 | 1 | 1 | 1-1030-90 |  | Рабочий строитель среднего разряда 3 | 1369 | 1013 | чел.-ч | чел.-ч | 1 | 0 | -931037793 | 71.8 | 0 | 0 | 0 | 8.53 | 0 | 0 | 0 | 8.53 | 1 | 1 | 1 | 1 | 0 | 1 | 0 | 0 | 0 | 71.8 |  | 1 | 2 | 68193476 | 1 | 0 | 617 | 0 | 0 | 0 | 0 | 0 | 0 | 0 | 0 | 0 | 0 | 0 | 0 | 0 | 0 | 0 | 0 | 0 | 0 | 0 | 0 | 0 | 0 | 48.824 | 8.53 | 8.53 | 1 | 612.45 | 0
425 | 68187018 | 68193472 | 64872877 | 1 | 1 | 1 | 2 | 331532 | ТСЭМ Московской обл., 331532, приказ Минстроя России №675/пр от 28.02.2017 № 264/пр | Пила цепная электрическая | 1368 | 1011 | маш.-ч | маш.-ч | 1 | 0 | -1835804875 | 63.5 | 0 | 25.41 | 0 | 0 | 0 | 3.27 | 0 | 0 | 1 | 7.77 | 28.43 | 1 | 0 | 1 | 0 | 0 | 0 | 63.5 |  | 0 | 2 | 68193477 | 1 | 0 | 618 | 0 | 0 | 0 | 0 | 0 | 0 | 0 | 0 | 0 | 0 | 0 | 0 | 0 | 0 | 0 | 0 | 0 | 0 | 0 | 0 | 0 | 0 | 43.18 | 25.41 | 3.27 | 7.77 | 207.65 | 0
425 | 68187018 | 68193472 | 64870747 | 1 | 1 | 1 | 3 | 509-9900 | ТССЦ Московской обл., 509-9900, приказ Минстроя России №675/пр от 28.02.2017 № 258/пр | Строительный мусор | 1348 | 1009 | т | т | 1000 | 0 | 1876412176 | 0.4 | 0 | 0 | 0 | 0 | 0 | 0 | 0 | 0 | 1 | 1 | 1 | 1 | 0 | 0 | 0 | 0 | 0 | 0.4 |  | 0 | 2 | 68193478 | 1 | 0 | 619 | 0 | 0 | 0 | 0 | 0 | 0 | 0 | 0 | 0 | 0 | 0 | 0 | 0 | 0 | 0 | 0 | 0 | 0 | 0 | 0 | 0 | 0 | 0.272 | 0 | 0 | 1 | 0 | 0
427 | 68187018 | 68193480 | 18410280 | 1 | 1 | 1 | 1 | 1-1039-90 |  | Рабочий строитель среднего разряда 3,9 | 1369 | 1013 | чел.-ч | чел.-ч | 1 | 0 | -464685602 | 18.39 | 0 | 0 | 0 | 9.51 | 0 | 0 | 0 | 9.51 | 1 | 1 | 1 | 1 | 0 | 1 | 0 | 0 | 0 | 18.39 |  | 1 | 2 | 68193490 | 1 | 0 | 620 | 0 | 0 | 0 | 0 | 0 | 0 | 0 | 0 | 0 | 0 | 0 | 0 | 0 | 0 | 0 | 0 | 0 | 0 | 0 | 0 | 0 | 0 | 4.9653 | 9.51 | 9.51 | 1 | 174.89 | 0
427 | 68187018 | 68193480 | 121548 | 1 | 1 | 1 | 1 | 2 |  | Затраты труда машинистов | 608254 | 1013 | чел.час | чел.час | 1 | 0 | -185737400 | 0.01 | 0 | 0 | 0 | 0 | 0 | 0 | 0 | 0 | 1 | 1 | 1 | 1 | 0 | 1 | 0 | 0 | 0 | 0.01 |  | 2 | 2 | 68193491 | 1 | 0 | 621 | 0 | 0 | 0 | 0 | 0 | 0 | 0 | 0 | 0 | 0 | 0 | 0 | 0 | 0 | 0 | 0 | 0 | 0 | 0 | 0 | 0 | 0 | 0.0027 | 0 | 0 | 1 | 0 | 0
427 | 68187018 | 68193480 | 64871408 | 1 | 1 | 1 | 2 | 030954 | ТСЭМ Московской обл., 030954, приказ Минстроя России №675/пр от 28.02.2017 № 264/пр | Подъемники грузоподъемностью до 500 кг одномачтовые, высота подъема 45 м | 1368 | 1011 | маш.-ч | маш.-ч | 1 | 0 | 344519037 | 0.01 | 0 | 399.5 | 383.81 | 0 | 0 | 31.26 | 13.5 | 0 | 1 | 12.78 | 28.43 | 1 | 0 | 1 | 0 | 0 | 0 | 0.01 |  | 0 | 2 | 68193492 | 1 | 0 | 622 | 0 | 0 | 0 | 0 | 0 | 0 | 0 | 0 | 0 | 0 | 0 | 0 | 0 | 0 | 0 | 0 | 0 | 0 | 0 | 0 | 0 | 0 | 0.0027 | 399.5 | 31.26 | 12.78 | 0.31 | 0.14
427 | 68187018 | 68193480 | 64872081 | 1 | 1 | 1 | 2 | 134041 | ТСЭМ Московской обл., 134041, приказ Минстроя России №675/пр от 28.02.2017 № 264/пр | Шуруповерт | 1368 | 1011 | маш.-ч | маш.-ч | 1 | 0 | -1937814132 | 6.88 | 0 | 12.45 | 0 | 0 | 0 | 3 | 0 | 0 | 1 | 4.15 | 28.43 | 1 | 0 | 1 | 0 | 0 | 0 | 6.88 |  | 0 | 2 | 68193493 | 1 | 0 | 623 | 0 | 0 | 0 | 0 | 0 | 0 | 0 | 0 | 0 | 0 | 0 | 0 | 0 | 0 | 0 | 0 | 0 | 0 | 0 | 0 | 0 | 0 | 1.8576 | 12.45 | 3 | 4.15 | 20.64 | 0
427 | 68187018 | 68193480 | 64872869 | 1 | 1 | 1 | 2 | 331451 | ТСЭМ Московской обл., 331451, приказ Минстроя России №675/пр от 28.02.2017 № 264/пр | Перфораторы электрические | 1368 | 1011 | маш.-ч | маш.-ч | 1 | 0 | -991672839 | 6.88 | 0 | 31.8 | 0 | 0 | 0 | 2.08 | 0 | 0 | 1 | 15.29 | 28.43 | 1 | 0 | 1 | 0 | 0 | 0 | 6.88 |  | 0 | 2 | 68193494 | 1 | 0 | 624 | 0 | 0 | 0 | 0 | 0 | 0 | 0 | 0 | 0 | 0 | 0 | 0 | 0 | 0 | 0 | 0 | 0 | 0 | 0 | 0 | 0 | 0 | 1.8576 | 31.8 | 2.08 | 15.29 | 14.31 | 0
427 | 68187018 | 68193480 | 64808418 | 1 | 1 | 1 | 3 | 101-1481 | ТССЦ Московской обл., 101-1481, приказ Минстроя России №675/пр от 28.02.2017 № 254/пр | Шурупы с полукруглой головкой 4x40 мм | 1348 | 1009 | т | т | 1000 | 0 | 546198954 | 0.001 | 94219.4 | 0 | 0 | 0 | 12430 | 0 | 0 | 0 | 7.58 | 1 | 1 | 1 | 0 | 1 | 0 | 0 | 0 | 0.001 |  | 0 | 2 | 68193495 | 1 | 0 | 625 | 0 | 0 | 0 | 0 | 0 | 0 | 0 | 0 | 0 | 0 | 0 | 0 | 0 | 0 | 0 | 0 | 0 | 0 | 0 | 0 | 0 | 0 | 0.00027 | 94219.4 | 12430 | 7.58 | 12.43 | 0
427 | 68187018 | 68193480 | 64809036 | 1 | 1 | 1 | 3 | 101-2202 | ТССЦ Московской обл., 101-2202, приказ Минстроя России №675/пр от 28.02.2017 № 254/пр | Дюбели распорные полиэтиленовые 6х40 мм | 1356 | 1010 | 1000 шт. | 1000 шт. | 1000 | 0 | 1703397329 | 0.3 | 179 | 0 | 0 | 0 | 179 | 0 | 0 | 0 | 1 | 1 | 1 | 1 | 0 | 1 | 0 | 0 | 0 | 0.3 |  | 0 | 2 | 68193496 | 1 | 0 | 626 | 0 | 0 | 0 | 0 | 0 | 0 | 0 | 0 | 0 | 0 | 0 | 0 | 0 | 0 | 0 | 0 | 0 | 0 | 0 | 0 | 0 | 0 | 0.081 | 179 | 179 | 1 | 53.7 | 0
427 | 68187018 | 68193480 | 64864032 | 1 | 1 | 1 | 3 | 509-1845 | ТССЦ Московской обл., 509-1845, приказ Минстроя России №675/пр от 28.02.2017 № 258/пр | Кабель-канал (короб) "Legrand" 50х100 мм | 1308 | 1003 | 100 м | 100 м | 100 | 0 | 2025463815 | 1 | 23716.5 | 0 | 0 | 0 | 7275 | 0 | 0 | 0 | 3.26 | 1 | 1 | 1 | 0 | 0 | 0 | 0 | 0 | 1 |  | 0 | 1 | -1 | 0 | 0 |  | 0 | 0 | 0 | 0 | 0 | 0 | 0 | 0 | 0 | 0 | 0 | 0 | 0 | 0 | 0 | 0 | 0 | 0 | 0 | 0 | 0 | 0 | 0.27 | 23716.5 | 7275 | 3.26 | 7275 | 0
427 | 68187018 | 68193480 | 64870754 | 1 | 1 | 1 | 3 | 999-9950 | ТССЦ Московской обл., 999-9950, приказ Минстроя России №675/пр от 21.09.2015 г. | Вспомогательные ненормируемые материалы (2% от ОЗП) | 1374 | 1013 | РУБ | РУБ | 1 | 0 | -915781824 | 3.5 | 1 | 0 | 0 | 0 | 1 | 0 | 0 | 0 | 1 | 1 | 1 | 1 | 0 | 1 | 0 | 0 | 0 | 3.5 |  | 0 | 2 | 68193497 | 1 | 0 | 627 | 0 | 0 | 0 | 0 | 0 | 0 | 0 | 0 | 0 | 0 | 0 | 0 | 0 | 0 | 0 | 0 | 0 | 0 | 0 | 0 | 0 | 0 | 0.945 | 1 | 1 | 1 | 3.5 | 0
430 | 68187018 | 68193500 | 18410280 | 1 | 1 | 1 | 1 | 1-1039-90 |  | Рабочий строитель среднего разряда 3,9 | 1369 | 1013 | чел.-ч | чел.-ч | 1 | 0 | -464685602 | 16.29 | 0 | 0 | 0 | 9.51 | 0 | 0 | 0 | 9.51 | 1 | 1 | 1 | 1 | 0 | 1 | 0 | 0 | 0 | 16.29 |  | 1 | 2 | 68193510 | 1 | 0 | 628 | 0 | 0 | 0 | 0 | 0 | 0 | 0 | 0 | 0 | 0 | 0 | 0 | 0 | 0 | 0 | 0 | 0 | 0 | 0 | 0 | 0 | 0 | 2.2806 | 9.51 | 9.51 | 1 | 154.92 | 0
430 | 68187018 | 68193500 | 121548 | 1 | 1 | 1 | 1 | 2 |  | Затраты труда машинистов | 608254 | 1013 | чел.час | чел.час | 1 | 0 | -185737400 | 0.01 | 0 | 0 | 0 | 0 | 0 | 0 | 0 | 0 | 1 | 1 | 1 | 1 | 0 | 1 | 0 | 0 | 0 | 0.01 |  | 2 | 2 | 68193511 | 1 | 0 | 629 | 0 | 0 | 0 | 0 | 0 | 0 | 0 | 0 | 0 | 0 | 0 | 0 | 0 | 0 | 0 | 0 | 0 | 0 | 0 | 0 | 0 | 0 | 0.0014 | 0 | 0 | 1 | 0 | 0
430 | 68187018 | 68193500 | 64871408 | 1 | 1 | 1 | 2 | 030954 | ТСЭМ Московской обл., 030954, приказ Минстроя России №675/пр от 28.02.2017 № 264/пр | Подъемники грузоподъемностью до 500 кг одномачтовые, высота подъема 45 м | 1368 | 1011 | маш.-ч | маш.-ч | 1 | 0 | 344519037 | 0.01 | 0 | 399.5 | 383.81 | 0 | 0 | 31.26 | 13.5 | 0 | 1 | 12.78 | 28.43 | 1 | 0 | 1 | 0 | 0 | 0 | 0.01 |  | 0 | 2 | 68193512 | 1 | 0 | 630 | 0 | 0 | 0 | 0 | 0 | 0 | 0 | 0 | 0 | 0 | 0 | 0 | 0 | 0 | 0 | 0 | 0 | 0 | 0 | 0 | 0 | 0 | 0.0014 | 399.5 | 31.26 | 12.78 | 0.31 | 0.14
430 | 68187018 | 68193500 | 64872081 | 1 | 1 | 1 | 2 | 134041 | ТСЭМ Московской обл., 134041, приказ Минстроя России №675/пр от 28.02.2017 № 264/пр | Шуруповерт | 1368 | 1011 | маш.-ч | маш.-ч | 1 | 0 | -1937814132 | 6.08 | 0 | 12.45 | 0 | 0 | 0 | 3 | 0 | 0 | 1 | 4.15 | 28.43 | 1 | 0 | 1 | 0 | 0 | 0 | 6.08 |  | 0 | 2 | 68193513 | 1 | 0 | 631 | 0 | 0 | 0 | 0 | 0 | 0 | 0 | 0 | 0 | 0 | 0 | 0 | 0 | 0 | 0 | 0 | 0 | 0 | 0 | 0 | 0 | 0 | 0.8512 | 12.45 | 3 | 4.15 | 18.24 | 0
430 | 68187018 | 68193500 | 64872869 | 1 | 1 | 1 | 2 | 331451 | ТСЭМ Московской обл., 331451, приказ Минстроя России №675/пр от 28.02.2017 № 264/пр | Перфораторы электрические | 1368 | 1011 | маш.-ч | маш.-ч | 1 | 0 | -991672839 | 6.08 | 0 | 31.8 | 0 | 0 | 0 | 2.08 | 0 | 0 | 1 | 15.29 | 28.43 | 1 | 0 | 1 | 0 | 0 | 0 | 6.08 |  | 0 | 2 | 68193514 | 1 | 0 | 632 | 0 | 0 | 0 | 0 | 0 | 0 | 0 | 0 | 0 | 0 | 0 | 0 | 0 | 0 | 0 | 0 | 0 | 0 | 0 | 0 | 0 | 0 | 0.8512 | 31.8 | 2.08 | 15.29 | 12.65 | 0
430 | 68187018 | 68193500 | 64808418 | 1 | 1 | 1 | 3 | 101-1481 | ТССЦ Московской обл., 101-1481, приказ Минстроя России №675/пр от 28.02.2017 № 254/пр | Шурупы с полукруглой головкой 4x40 мм | 1348 | 1009 | т | т | 1000 | 0 | 546198954 | 0.001 | 94219.4 | 0 | 0 | 0 | 12430 | 0 | 0 | 0 | 7.58 | 1 | 1 | 1 | 0 | 1 | 0 | 0 | 0 | 0.001 |  | 0 | 2 | 68193515 | 1 | 0 | 633 | 0 | 0 | 0 | 0 | 0 | 0 | 0 | 0 | 0 | 0 | 0 | 0 | 0 | 0 | 0 | 0 | 0 | 0 | 0 | 0 | 0 | 0 | 0.00014 | 94219.4 | 12430 | 7.58 | 12.43 | 0
430 | 68187018 | 68193500 | 64809036 | 1 | 1 | 1 | 3 | 101-2202 | ТССЦ Московской обл., 101-2202, приказ Минстроя России №675/пр от 28.02.2017 № 254/пр | Дюбели распорные полиэтиленовые 6х40 мм | 1356 | 1010 | 1000 шт. | 1000 шт. | 1000 | 0 | 1703397329 | 0.2 | 179 | 0 | 0 | 0 | 179 | 0 | 0 | 0 | 1 | 1 | 1 | 1 | 0 | 1 | 0 | 0 | 0 | 0.2 |  | 0 | 2 | 68193516 | 1 | 0 | 634 | 0 | 0 | 0 | 0 | 0 | 0 | 0 | 0 | 0 | 0 | 0 | 0 | 0 | 0 | 0 | 0 | 0 | 0 | 0 | 0 | 0 | 0 | 0.028 | 179 | 179 | 1 | 35.8 | 0
430 | 68187018 | 68193500 | 64864028 | 1 | 1 | 1 | 3 | 509-1841 | ТССЦ Московской обл., 509-1841, приказ Минстроя России №675/пр от 28.02.2017 № 258/пр | Кабель-канал (короб) "Legrand" 20х12,5 мм | 1308 | 1003 | 100 м | 100 м | 100 | 0 | -343119207 | 1 | 5772.46 | 0 | 0 | 0 | 727.01 | 0 | 0 | 0 | 7.94 | 1 | 1 | 1 | 0 | 0 | 0 | 0 | 0 | 1 |  | 0 | 1 | -1 | 0 | 0 |  | 0 | 0 | 0 | 0 | 0 | 0 | 0 | 0 | 0 | 0 | 0 | 0 | 0 | 0 | 0 | 0 | 0 | 0 | 0 | 0 | 0 | 0 | 0.14 | 5772.46 | 727.01 | 7.94 | 727.01 | 0
430 | 68187018 | 68193500 | 64870754 | 1 | 1 | 1 | 3 | 999-9950 | ТССЦ Московской обл., 999-9950, приказ Минстроя России №675/пр от 21.09.2015 г. | Вспомогательные ненормируемые материалы (2% от ОЗП) | 1374 | 1013 | РУБ | РУБ | 1 | 0 | -915781824 | 3.1 | 1 | 0 | 0 | 0 | 1 | 0 | 0 | 0 | 1 | 1 | 1 | 1 | 0 | 1 | 0 | 0 | 0 | 3.1 |  | 0 | 2 | 68193517 | 1 | 0 | 635 | 0 | 0 | 0 | 0 | 0 | 0 | 0 | 0 | 0 | 0 | 0 | 0 | 0 | 0 | 0 | 0 | 0 | 0 | 0 | 0 | 0 | 0 | 0.434 | 1 | 1 | 1 | 3.1 | 0
432 | 68187018 | 68193519 | 29361034 | 1 | 1 | 1 | 1 | 1-2038-90 |  | Рабочий монтажник среднего разряда 3,8 | 1369 | 1013 | чел.-ч | чел.-ч | 1 | 0 | 184923391 | 19.04 | 0 | 0 | 0 | 9.4 | 0 | 0 | 0 | 9.4 | 1 | 1 | 1 | 1 | 0 | 1 | 0 | 0 | 0 | 19.04 |  | 1 | 2 | 68193531 | 1 | 0 | 636 | 0 | 0 | 0 | 0 | 0 | 0 | 0 | 0 | 0 | 0 | 0 | 0 | 0 | 0 | 0 | 0 | 0 | 0 | 0 | 0 | 0 | 0 | 41.3168 | 9.4 | 9.4 | 1 | 178.98 | 0
432 | 68187018 | 68193519 | 121548 | 1 | 1 | 1 | 1 | 2 |  | Затраты труда машинистов | 608254 | 1013 | чел.час | чел.час | 1 | 0 | -185737400 | 0.09 | 0 | 0 | 0 | 0 | 0 | 0 | 0 | 0 | 1 | 1 | 1 | 1 | 0 | 1 | 0 | 0 | 0 | 0.09 |  | 2 | 2 | 68193532 | 1 | 0 | 637 | 0 | 0 | 0 | 0 | 0 | 0 | 0 | 0 | 0 | 0 | 0 | 0 | 0 | 0 | 0 | 0 | 0 | 0 | 0 | 0 | 0 | 0 | 0.1953 | 0 | 0 | 1 | 0 | 0
432 | 68187018 | 68193519 | 64871266 | 1 | 1 | 1 | 2 | 021102 | ТСЭМ Московской обл., 021102, приказ Минстроя России №675/пр от 28.02.2017 № 264/пр | Краны на автомобильном ходу при работе на монтаже технологического оборудования 10 т | 1368 | 1011 | маш.-ч | маш.-ч | 1 | 0 | 783836208 | 0.09 | 0 | 1012.57 | 383.81 | 0 | 0 | 134.65 | 13.5 | 0 | 1 | 7.52 | 28.43 | 1 | 0 | 1 | 0 | 0 | 0 | 0.09 |  | 0 | 2 | 68193533 | 1 | 0 | 638 | 0 | 0 | 0 | 0 | 0 | 0 | 0 | 0 | 0 | 0 | 0 | 0 | 0 | 0 | 0 | 0 | 0 | 0 | 0 | 0 | 0 | 0 | 0.1953 | 1012.57 | 134.65 | 7.52 | 12.12 | 1.22
432 | 68187018 | 68193519 | 64871481 | 1 | 1 | 1 | 2 | 040502 | ТСЭМ Московской обл., 040502, приказ Минстроя России №675/пр от 28.02.2017 № 264/пр | Установки для сварки ручной дуговой (постоянного тока) | 1368 | 1011 | маш.-ч | маш.-ч | 1 | 0 | 1474986261 | 2.16 | 0 | 56.7 | 0 | 0 | 0 | 8.1 | 0 | 0 | 1 | 7 | 28.43 | 1 | 0 | 1 | 0 | 0 | 0 | 2.16 |  | 0 | 2 | 68193534 | 1 | 0 | 639 | 0 | 0 | 0 | 0 | 0 | 0 | 0 | 0 | 0 | 0 | 0 | 0 | 0 | 0 | 0 | 0 | 0 | 0 | 0 | 0 | 0 | 0 | 4.6872 | 56.7 | 8.1 | 7 | 17.5 | 0
432 | 68187018 | 68193519 | 64872869 | 1 | 1 | 1 | 2 | 331451 | ТСЭМ Московской обл., 331451, приказ Минстроя России №675/пр от 28.02.2017 № 264/пр | Перфораторы электрические | 1368 | 1011 | маш.-ч | маш.-ч | 1 | 0 | -991672839 | 3.87 | 0 | 31.8 | 0 | 0 | 0 | 2.08 | 0 | 0 | 1 | 15.29 | 28.43 | 1 | 0 | 1 | 0 | 0 | 0 | 3.87 |  | 0 | 2 | 68193535 | 1 | 0 | 640 | 0 | 0 | 0 | 0 | 0 | 0 | 0 | 0 | 0 | 0 | 0 | 0 | 0 | 0 | 0 | 0 | 0 | 0 | 0 | 0 | 0 | 0 | 8.3979 | 31.8 | 2.08 | 15.29 | 8.05 | 0
432 | 68187018 | 68193519 | 64873129 | 1 | 1 | 1 | 2 | 400001 | ТСЭМ Московской обл., 400001, приказ Минстроя России №675/пр от 28.02.2017 № 264/пр | Автомобили бортовые, грузоподъемность до 5 т | 1368 | 1011 | маш.-ч | маш.-ч | 1 | 0 | 1230759911 | 0.09 | 0 | 851.65 | 329.79 | 0 | 0 | 87.17 | 11.6 | 0 | 1 | 9.77 | 28.43 | 1 | 0 | 1 | 0 | 0 | 0 | 0.09 |  | 0 | 2 | 68193536 | 1 | 0 | 641 | 0 | 0 | 0 | 0 | 0 | 0 | 0 | 0 | 0 | 0 | 0 | 0 | 0 | 0 | 0 | 0 | 0 | 0 | 0 | 0 | 0 | 0 | 0.1953 | 851.65 | 87.17 | 9.77 | 7.85 | 1.04
432 | 68187018 | 68193519 | 64808809 | 1 | 1 | 1 | 3 | 101-1924 | ТССЦ Московской обл., 101-1924, приказ Минстроя России №675/пр от 28.02.2017 № 254/пр | Электроды диаметром 4 мм Э42А | 1346 | 1009 | кг | кг | 1 | 0 | -1805966371 | 0.96 | 93.59 | 0 | 0 | 0 | 14.31 | 0 | 0 | 0 | 6.54 | 1 | 1 | 1 | 0 | 1 | 0 | 0 | 0 | 0.96 |  | 0 | 2 | 68193537 | 1 | 0 | 642 | 0 | 0 | 0 | 0 | 0 | 0 | 0 | 0 | 0 | 0 | 0 | 0 | 0 | 0 | 0 | 0 | 0 | 0 | 0 | 0 | 0 | 0 | 2.0832 | 93.59 | 14.31 | 6.54 | 13.74 | 0
432 | 68187018 | 68193519 | 64816269 | 1 | 1 | 1 | 3 | 103-1177 | ТССЦ Московской обл., 103-1177, приказ Минстроя России №675/пр от 28.02.2017 № 254/пр | Клипса для крепежа гофротрубы, диаметром 16 мм | 1358 | 1010 | 10 шт. | 10 шт. | 10 | 0 | -1586291866 | 10 | 26.52 | 0 | 0 | 0 | 1.9 | 0 | 0 | 0 | 13.96 | 1 | 1 | 1 | 0 | 0 | 0 | 0 | 0 | 10 |  | 0 | 1 | -1 | 0 | 0 |  | 0 | 0 | 0 | 0 | 0 | 0 | 0 | 0 | 0 | 0 | 0 | 0 | 0 | 0 | 0 | 0 | 0 | 0 | 0 | 0 | 0 | 0 | 21.7 | 26.52 | 1.9 | 13.96 | 19 | 0
432 | 68187018 | 68193519 | 64817460 | 1 | 1 | 1 | 3 | 103-2412 | ТССЦ Московской обл., 103-2412, приказ Минстроя России №675/пр от 28.02.2017 № 254/пр | Трубы гибкие гофрированные легкие из самозатухающего ПВХ (IP55) серии FL, с зондом, диаметром 16 мм | 1302 | 1003 | 10 м | 10 м | 10 | 0 | -382256448 | 10.2 | 55.84 | 0 | 0 | 0 | 16.82 | 0 | 0 | 0 | 3.32 | 1 | 1 | 1 | 0 | 0 | 0 | 0 | 0 | 10.2 |  | 0 | 1 | -1 | 0 | 0 |  | 0 | 0 | 0 | 0 | 0 | 0 | 0 | 0 | 0 | 0 | 0 | 0 | 0 | 0 | 0 | 0 | 0 | 0 | 0 | 0 | 0 | 0 | 22.134 | 55.84 | 16.82 | 3.32 | 171.56 | 0
432 | 68187018 | 68193519 | 64822443 | 1 | 1 | 1 | 3 | 113-8040 | ТССЦ Московской обл., 113-8040, приказ Минстроя России №675/пр от 28.02.2017 № 254/пр | Клей БМК-5к | 1346 | 1009 | кг | кг | 1 | 0 | 235445729 | 0.2 | 66.68 | 0 | 0 | 0 | 34.02 | 0 | 0 | 0 | 1.96 | 1 | 1 | 1 | 0 | 1 | 0 | 0 | 0 | 0.2 |  | 0 | 2 | 68193538 | 1 | 0 | 643 | 0 | 0 | 0 | 0 | 0 | 0 | 0 | 0 | 0 | 0 | 0 | 0 | 0 | 0 | 0 | 0 | 0 | 0 | 0 | 0 | 0 | 0 | 0.434 | 66.68 | 34.02 | 1.96 | 6.8 | 0
432 | 68187018 | 68193519 | 64870754 | 1 | 1 | 1 | 3 | 999-9950 | ТССЦ Московской обл., 999-9950, приказ Минстроя России №675/пр от 21.09.2015 г. | Вспомогательные ненормируемые материалы (2% от ОЗП) | 1374 | 1013 | РУБ | РУБ | 1 | 0 | -915781824 | 3.58 | 1 | 0 | 0 | 0 | 1 | 0 | 0 | 0 | 1 | 1 | 1 | 1 | 0 | 1 | 0 | 0 | 0 | 3.58 |  | 0 | 2 | 68193539 | 1 | 0 | 644 | 0 | 0 | 0 | 0 | 0 | 0 | 0 | 0 | 0 | 0 | 0 | 0 | 0 | 0 | 0 | 0 | 0 | 0 | 0 | 0 | 0 | 0 | 7.7686 | 1 | 1 | 1 | 3.58 | 0
435 | 68187018 | 68193542 | 29361034 | 1 | 1 | 1 | 1 | 1-2038-90 |  | Рабочий монтажник среднего разряда 3,8 | 1369 | 1013 | чел.-ч | чел.-ч | 1 | 0 | 184923391 | 5.39 | 0 | 0 | 0 | 9.4 | 0 | 0 | 0 | 9.4 | 1 | 1 | 1 | 1 | 0 | 1 | 0 | 0 | 0 | 5.39 |  | 1 | 2 | 68193553 | 1 | 0 | 645 | 0 | 0 | 0 | 0 | 0 | 0 | 0 | 0 | 0 | 0 | 0 | 0 | 0 | 0 | 0 | 0 | 0 | 0 | 0 | 0 | 0 | 0 | 11.6963 | 9.4 | 9.4 | 1 | 50.67 | 0
435 | 68187018 | 68193542 | 121548 | 1 | 1 | 1 | 1 | 2 |  | Затраты труда машинистов | 608254 | 1013 | чел.час | чел.час | 1 | 0 | -185737400 | 0.02 | 0 | 0 | 0 | 0 | 0 | 0 | 0 | 0 | 1 | 1 | 1 | 1 | 0 | 1 | 0 | 0 | 0 | 0.02 |  | 2 | 2 | 68193554 | 1 | 0 | 646 | 0 | 0 | 0 | 0 | 0 | 0 | 0 | 0 | 0 | 0 | 0 | 0 | 0 | 0 | 0 | 0 | 0 | 0 | 0 | 0 | 0 | 0 | 0.0434 | 0 | 0 | 1 | 0 | 0
435 | 68187018 | 68193542 | 64871266 | 1 | 1 | 1 | 2 | 021102 | ТСЭМ Московской обл., 021102, приказ Минстроя России №675/пр от 28.02.2017 № 264/пр | Краны на автомобильном ходу при работе на монтаже технологического оборудования 10 т | 1368 | 1011 | маш.-ч | маш.-ч | 1 | 0 | 783836208 | 0.02 | 0 | 1012.57 | 383.81 | 0 | 0 | 134.65 | 13.5 | 0 | 1 | 7.52 | 28.43 | 1 | 0 | 1 | 0 | 0 | 0 | 0.02 |  | 0 | 2 | 68193555 | 1 | 0 | 647 | 0 | 0 | 0 | 0 | 0 | 0 | 0 | 0 | 0 | 0 | 0 | 0 | 0 | 0 | 0 | 0 | 0 | 0 | 0 | 0 | 0 | 0 | 0.0434 | 1012.57 | 134.65 | 7.52 | 2.69 | 0.27
435 | 68187018 | 68193542 | 64873129 | 1 | 1 | 1 | 2 | 400001 | ТСЭМ Московской обл., 400001, приказ Минстроя России №675/пр от 28.02.2017 № 264/пр | Автомобили бортовые, грузоподъемность до 5 т | 1368 | 1011 | маш.-ч | маш.-ч | 1 | 0 | 1230759911 | 0.02 | 0 | 851.65 | 329.79 | 0 | 0 | 87.17 | 11.6 | 0 | 1 | 9.77 | 28.43 | 1 | 0 | 1 | 0 | 0 | 0 | 0.02 |  | 0 | 2 | 68193556 | 1 | 0 | 648 | 0 | 0 | 0 | 0 | 0 | 0 | 0 | 0 | 0 | 0 | 0 | 0 | 0 | 0 | 0 | 0 | 0 | 0 | 0 | 0 | 0 | 0 | 0.0434 | 851.65 | 87.17 | 9.77 | 1.74 | 0.23
435 | 68187018 | 68193542 | 64808671 | 1 | 1 | 1 | 3 | 101-1764 | ТССЦ Московской обл., 101-1764, приказ Минстроя России №675/пр от 28.02.2017 № 254/пр | Тальк молотый, сорт I | 1348 | 1009 | т | т | 1000 | 0 | -834843177 | 0.0006 | 17217.29 | 0 | 0 | 0 | 1820.01 | 0 | 0 | 0 | 9.46 | 1 | 1 | 1 | 0 | 1 | 0 | 0 | 0 | 0.0006 |  | 0 | 2 | 68193557 | 1 | 0 | 649 | 0 | 0 | 0 | 0 | 0 | 0 | 0 | 0 | 0 | 0 | 0 | 0 | 0 | 0 | 0 | 0 | 0 | 0 | 0 | 0 | 0 | 0 | 0.001302 | 17217.29 | 1820.01 | 9.46 | 1.09 | 0
435 | 68187018 | 68193542 | 64808986 | 1 | 1 | 1 | 3 | 101-2143 | ТССЦ Московской обл., 101-2143, приказ Минстроя России №675/пр от 28.02.2017 № 254/пр | Краска | 1346 | 1009 | кг | кг | 1 | 0 | -1768004575 | 0.02 | 63.36 | 0 | 0 | 0 | 28.67 | 0 | 0 | 0 | 2.21 | 1 | 1 | 1 | 0 | 1 | 0 | 0 | 0 | 0.02 |  | 0 | 2 | 68193558 | 1 | 0 | 650 | 0 | 0 | 0 | 0 | 0 | 0 | 0 | 0 | 0 | 0 | 0 | 0 | 0 | 0 | 0 | 0 | 0 | 0 | 0 | 0 | 0 | 0 | 0.0434 | 63.36 | 28.67 | 2.21 | 0.57 | 0
435 | 68187018 | 68193542 | 64809290 | 1 | 1 | 1 | 3 | 101-2499 | ТССЦ Московской обл., 101-2499, приказ Минстроя России №675/пр от 28.02.2017 № 254/пр | Лента изоляционная прорезиненная односторонняя ширина 20 мм, толщина 0,25-0,35 мм | 1346 | 1009 | кг | кг | 1 | 0 | -1294780295 | 0.16 | 99.74 | 0 | 0 | 0 | 30.5 | 0 | 0 | 0 | 3.27 | 1 | 1 | 1 | 0 | 1 | 0 | 0 | 0 | 0.16 |  | 0 | 2 | 68193559 | 1 | 0 | 651 | 0 | 0 | 0 | 0 | 0 | 0 | 0 | 0 | 0 | 0 | 0 | 0 | 0 | 0 | 0 | 0 | 0 | 0 | 0 | 0 | 0 | 0 | 0.3472 | 99.74 | 30.5 | 3.27 | 4.88 | 0
435 | 68187018 | 68193542 | 64862990 | 1 | 1 | 1 | 3 | 509-0778 | ТССЦ Московской обл., 509-0778, приказ Минстроя России №675/пр от 28.02.2017 № 258/пр | Втулки В22 | 1356 | 1010 | 1000 шт. | 1000 шт. | 1000 | 0 | 2016061969 | 0.0122 | 1007.06 | 0 | 0 | 0 | 78.8 | 0 | 0 | 0 | 12.78 | 1 | 1 | 1 | 0 | 1 | 0 | 0 | 0 | 0.0122 |  | 0 | 2 | 68193560 | 1 | 0 | 652 | 0 | 0 | 0 | 0 | 0 | 0 | 0 | 0 | 0 | 0 | 0 | 0 | 0 | 0 | 0 | 0 | 0 | 0 | 0 | 0 | 0 | 0 | 0.026474 | 1007.06 | 78.8 | 12.78 | 0.96 | 0
435 | 68187018 | 68193542 | 64863842 | 1 | 1 | 1 | 3 | 509-1652 | ТССЦ Московской обл., 509-1652, приказ Минстроя России №675/пр от 28.02.2017 № 258/пр | Гильза кабельная медная ГМ 6 | 1355 | 1010 | 100 шт. | 100 шт. | 100 | 0 | -1963595095 | 0.05 | 406.56 | 0 | 0 | 0 | 112 | 0 | 0 | 0 | 3.63 | 1 | 1 | 1 | 0 | 1 | 0 | 0 | 0 | 0.05 |  | 0 | 2 | 68193561 | 1 | 0 | 653 | 0 | 0 | 0 | 0 | 0 | 0 | 0 | 0 | 0 | 0 | 0 | 0 | 0 | 0 | 0 | 0 | 0 | 0 | 0 | 0 | 0 | 0 | 0.1085 | 406.56 | 112 | 3.63 | 5.6 | 0
435 | 68187018 | 68193542 | 64870754 | 1 | 1 | 1 | 3 | 999-9950 | ТССЦ Московской обл., 999-9950, приказ Минстроя России №675/пр от 21.09.2015 г. | Вспомогательные ненормируемые материалы (2% от ОЗП) | 1374 | 1013 | РУБ | РУБ | 1 | 0 | -915781824 | 1.01 | 1 | 0 | 0 | 0 | 1 | 0 | 0 | 0 | 1 | 1 | 1 | 1 | 0 | 1 | 0 | 0 | 0 | 1.01 |  | 0 | 2 | 68193562 | 1 | 0 | 654 | 0 | 0 | 0 | 0 | 0 | 0 | 0 | 0 | 0 | 0 | 0 | 0 | 0 | 0 | 0 | 0 | 0 | 0 | 0 | 0 | 0 | 0 | 2.1917 | 1 | 1 | 1 | 1.01 | 0
436 | 68187018 | 68193563 | 29361034 | 1 | 1 | 1 | 1 | 1-2038-90 |  | Рабочий монтажник среднего разряда 3,8 | 1369 | 1013 | чел.-ч | чел.-ч | 1 | 0 | 184923391 | 2.82 | 0 | 0 | 0 | 9.4 | 0 | 0 | 0 | 9.4 | 1 | 1 | 1 | 1 | 0 | 1 | 0 | 0 | 0 | 2.82 |  | 1 | 2 | 68193572 | 1 | 0 | 655 | 0 | 0 | 0 | 0 | 0 | 0 | 0 | 0 | 0 | 0 | 0 | 0 | 0 | 0 | 0 | 0 | 0 | 0 | 0 | 0 | 0 | 0 | 6.9936 | 9.4 | 9.4 | 1 | 26.51 | 0
436 | 68187018 | 68193563 | 121548 | 1 | 1 | 1 | 1 | 2 |  | Затраты труда машинистов | 608254 | 1013 | чел.час | чел.час | 1 | 0 | -185737400 | 0.01 | 0 | 0 | 0 | 0 | 0 | 0 | 0 | 0 | 1 | 1 | 1 | 1 | 0 | 1 | 0 | 0 | 0 | 0.01 |  | 2 | 2 | 68193573 | 1 | 0 | 656 | 0 | 0 | 0 | 0 | 0 | 0 | 0 | 0 | 0 | 0 | 0 | 0 | 0 | 0 | 0 | 0 | 0 | 0 | 0 | 0 | 0 | 0 | 0.0248 | 0 | 0 | 1 | 0 | 0
436 | 68187018 | 68193563 | 64871266 | 1 | 1 | 1 | 2 | 021102 | ТСЭМ Московской обл., 021102, приказ Минстроя России №675/пр от 28.02.2017 № 264/пр | Краны на автомобильном ходу при работе на монтаже технологического оборудования 10 т | 1368 | 1011 | маш.-ч | маш.-ч | 1 | 0 | 783836208 | 0.01 | 0 | 1012.57 | 383.81 | 0 | 0 | 134.65 | 13.5 | 0 | 1 | 7.52 | 28.43 | 1 | 0 | 1 | 0 | 0 | 0 | 0.01 |  | 0 | 2 | 68193574 | 1 | 0 | 657 | 0 | 0 | 0 | 0 | 0 | 0 | 0 | 0 | 0 | 0 | 0 | 0 | 0 | 0 | 0 | 0 | 0 | 0 | 0 | 0 | 0 | 0 | 0.0248 | 1012.57 | 134.65 | 7.52 | 1.35 | 0.14
436 | 68187018 | 68193563 | 64873129 | 1 | 1 | 1 | 2 | 400001 | ТСЭМ Московской обл., 400001, приказ Минстроя России №675/пр от 28.02.2017 № 264/пр | Автомобили бортовые, грузоподъемность до 5 т | 1368 | 1011 | маш.-ч | маш.-ч | 1 | 0 | 1230759911 | 0.01 | 0 | 851.65 | 329.79 | 0 | 0 | 87.17 | 11.6 | 0 | 1 | 9.77 | 28.43 | 1 | 0 | 1 | 0 | 0 | 0 | 0.01 |  | 0 | 2 | 68193575 | 1 | 0 | 658 | 0 | 0 | 0 | 0 | 0 | 0 | 0 | 0 | 0 | 0 | 0 | 0 | 0 | 0 | 0 | 0 | 0 | 0 | 0 | 0 | 0 | 0 | 0.0248 | 851.65 | 87.17 | 9.77 | 0.87 | 0.12
436 | 68187018 | 68193563 | 64808986 | 1 | 1 | 1 | 3 | 101-2143 | ТССЦ Московской обл., 101-2143, приказ Минстроя России №675/пр от 28.02.2017 № 254/пр | Краска | 1346 | 1009 | кг | кг | 1 | 0 | -1768004575 | 0.05 | 63.36 | 0 | 0 | 0 | 28.67 | 0 | 0 | 0 | 2.21 | 1 | 1 | 1 | 0 | 1 | 0 | 0 | 0 | 0.05 |  | 0 | 2 | 68193576 | 1 | 0 | 659 | 0 | 0 | 0 | 0 | 0 | 0 | 0 | 0 | 0 | 0 | 0 | 0 | 0 | 0 | 0 | 0 | 0 | 0 | 0 | 0 | 0 | 0 | 0.124 | 63.36 | 28.67 | 2.21 | 1.43 | 0
436 | 68187018 | 68193563 | 64809271 | 1 | 1 | 1 | 3 | 101-2478 | ТССЦ Московской обл., 101-2478, приказ Минстроя России №675/пр от 28.02.2017 № 254/пр | Лента К226 | 1308 | 1003 | 100 м | 100 м | 100 | 0 | 611857035 | 0.05 | 539.21 | 0 | 0 | 0 | 120.36 | 0 | 0 | 0 | 4.48 | 1 | 1 | 1 | 0 | 1 | 0 | 0 | 0 | 0.05 |  | 0 | 2 | 68193577 | 1 | 0 | 660 | 0 | 0 | 0 | 0 | 0 | 0 | 0 | 0 | 0 | 0 | 0 | 0 | 0 | 0 | 0 | 0 | 0 | 0 | 0 | 0 | 0 | 0 | 0.124 | 539.21 | 120.36 | 4.48 | 6.02 | 0
436 | 68187018 | 68193563 | 64809290 | 1 | 1 | 1 | 3 | 101-2499 | ТССЦ Московской обл., 101-2499, приказ Минстроя России №675/пр от 28.02.2017 № 254/пр | Лента изоляционная прорезиненная односторонняя ширина 20 мм, толщина 0,25-0,35 мм | 1346 | 1009 | кг | кг | 1 | 0 | -1294780295 | 0.16 | 99.74 | 0 | 0 | 0 | 30.5 | 0 | 0 | 0 | 3.27 | 1 | 1 | 1 | 0 | 1 | 0 | 0 | 0 | 0.16 |  | 0 | 2 | 68193578 | 1 | 0 | 661 | 0 | 0 | 0 | 0 | 0 | 0 | 0 | 0 | 0 | 0 | 0 | 0 | 0 | 0 | 0 | 0 | 0 | 0 | 0 | 0 | 0 | 0 | 0.3968 | 99.74 | 30.5 | 3.27 | 4.88 | 0
436 | 68187018 | 68193563 | 64870754 | 1 | 1 | 1 | 3 | 999-9950 | ТССЦ Московской обл., 999-9950, приказ Минстроя России №675/пр от 21.09.2015 г. | Вспомогательные ненормируемые материалы (2% от ОЗП) | 1374 | 1013 | РУБ | РУБ | 1 | 0 | -915781824 | 0.53 | 1 | 0 | 0 | 0 | 1 | 0 | 0 | 0 | 1 | 1 | 1 | 1 | 0 | 1 | 0 | 0 | 0 | 0.53 |  | 0 | 2 | 68193579 | 1 | 0 | 662 | 0 | 0 | 0 | 0 | 0 | 0 | 0 | 0 | 0 | 0 | 0 | 0 | 0 | 0 | 0 | 0 | 0 | 0 | 0 | 0 | 0 | 0 | 1.3144 | 1 | 1 | 1 | 0.53 | 0
438 | 68187018 | 68193581 | 29364679 | 1 | 1 | 1 | 1 | 1-2042-90 |  | Рабочий монтажник среднего разряда 4,2 | 1369 | 1013 | чел.-ч | чел.-ч | 1 | 0 | 931378261 | 30.48 | 0 | 0 | 0 | 9.92 | 0 | 0 | 0 | 9.92 | 1 | 1 | 1 | 1 | 0 | 1 | 0 | 0 | 0 | 30.48 |  | 1 | 2 | 68193592 | 1 | 0 | 663 | 0 | 0 | 0 | 0 | 0 | 0 | 0 | 0 | 0 | 0 | 0 | 0 | 0 | 0 | 0 | 0 | 0 | 0 | 0 | 0 | 0 | 0 | 20.7264 | 9.92 | 9.92 | 1 | 302.36 | 0
438 | 68187018 | 68193581 | 121548 | 1 | 1 | 1 | 1 | 2 |  | Затраты труда машинистов | 608254 | 1013 | чел.час | чел.час | 1 | 0 | -185737400 | 0.03 | 0 | 0 | 0 | 0 | 0 | 0 | 0 | 0 | 1 | 1 | 1 | 1 | 0 | 1 | 0 | 0 | 0 | 0.03 |  | 2 | 2 | 68193593 | 1 | 0 | 664 | 0 | 0 | 0 | 0 | 0 | 0 | 0 | 0 | 0 | 0 | 0 | 0 | 0 | 0 | 0 | 0 | 0 | 0 | 0 | 0 | 0 | 0 | 0.0204 | 0 | 0 | 1 | 0 | 0
438 | 68187018 | 68193581 | 64871266 | 1 | 1 | 1 | 2 | 021102 | ТСЭМ Московской обл., 021102, приказ Минстроя России №675/пр от 28.02.2017 № 264/пр | Краны на автомобильном ходу при работе на монтаже технологического оборудования 10 т | 1368 | 1011 | маш.-ч | маш.-ч | 1 | 0 | 783836208 | 0.03 | 0 | 1012.57 | 383.81 | 0 | 0 | 134.65 | 13.5 | 0 | 1 | 7.52 | 28.43 | 1 | 0 | 1 | 0 | 0 | 0 | 0.03 |  | 0 | 2 | 68193594 | 1 | 0 | 665 | 0 | 0 | 0 | 0 | 0 | 0 | 0 | 0 | 0 | 0 | 0 | 0 | 0 | 0 | 0 | 0 | 0 | 0 | 0 | 0 | 0 | 0 | 0.0204 | 1012.57 | 134.65 | 7.52 | 4.04 | 0.41
438 | 68187018 | 68193581 | 64873129 | 1 | 1 | 1 | 2 | 400001 | ТСЭМ Московской обл., 400001, приказ Минстроя России №675/пр от 28.02.2017 № 264/пр | Автомобили бортовые, грузоподъемность до 5 т | 1368 | 1011 | маш.-ч | маш.-ч | 1 | 0 | 1230759911 | 0.02 | 0 | 851.65 | 329.79 | 0 | 0 | 87.17 | 11.6 | 0 | 1 | 9.77 | 28.43 | 1 | 0 | 1 | 0 | 0 | 0 | 0.02 |  | 0 | 2 | 68193595 | 1 | 0 | 666 | 0 | 0 | 0 | 0 | 0 | 0 | 0 | 0 | 0 | 0 | 0 | 0 | 0 | 0 | 0 | 0 | 0 | 0 | 0 | 0 | 0 | 0 | 0.0136 | 851.65 | 87.17 | 9.77 | 1.74 | 0.23
438 | 68187018 | 68193581 | 64808847 | 1 | 1 | 1 | 3 | 101-1977 | ТССЦ Московской обл., 101-1977, приказ Минстроя России №675/пр от 28.02.2017 № 254/пр | Болты с гайками и шайбами строительные | 1346 | 1009 | кг | кг | 1 | 0 | 30920770 | 1.5 | 78.29 | 0 | 0 | 0 | 9.04 | 0 | 0 | 0 | 8.66 | 1 | 1 | 1 | 0 | 1 | 0 | 0 | 0 | 1.5 |  | 0 | 2 | 68193596 | 1 | 0 | 667 | 0 | 0 | 0 | 0 | 0 | 0 | 0 | 0 | 0 | 0 | 0 | 0 | 0 | 0 | 0 | 0 | 0 | 0 | 0 | 0 | 0 | 0 | 1.02 | 78.29 | 9.04 | 8.66 | 13.56 | 0
438 | 68187018 | 68193581 | 64809290 | 1 | 1 | 1 | 3 | 101-2499 | ТССЦ Московской обл., 101-2499, приказ Минстроя России №675/пр от 28.02.2017 № 254/пр | Лента изоляционная прорезиненная односторонняя ширина 20 мм, толщина 0,25-0,35 мм | 1346 | 1009 | кг | кг | 1 | 0 | -1294780295 | 0.42 | 99.74 | 0 | 0 | 0 | 30.5 | 0 | 0 | 0 | 3.27 | 1 | 1 | 1 | 0 | 1 | 0 | 0 | 0 | 0.42 |  | 0 | 2 | 68193597 | 1 | 0 | 668 | 0 | 0 | 0 | 0 | 0 | 0 | 0 | 0 | 0 | 0 | 0 | 0 | 0 | 0 | 0 | 0 | 0 | 0 | 0 | 0 | 0 | 0 | 0.2856 | 99.74 | 30.5 | 3.27 | 12.81 | 0
438 | 68187018 | 68193581 | 64846603 | 1 | 1 | 1 | 3 | 405-0219 | ТССЦ Московской обл., 405-0219, приказ Минстроя России №675/пр от 28.02.2017 № 257/пр | Гипсовые вяжущие, марка Г3 | 1348 | 1009 | т | т | 1000 | 0 | -601557392 | 0.00315 | 4956.56 | 0 | 0 | 0 | 729.98 | 0 | 0 | 0 | 6.79 | 1 | 1 | 1 | 0 | 1 | 0 | 0 | 0 | 0.00315 |  | 0 | 2 | 68193598 | 1 | 0 | 669 | 0 | 0 | 0 | 0 | 0 | 0 | 0 | 0 | 0 | 0 | 0 | 0 | 0 | 0 | 0 | 0 | 0 | 0 | 0 | 0 | 0 | 0 | 0.002142 | 4956.56 | 729.98 | 6.79 | 2.3 | 0
438 | 68187018 | 68193581 | 64855017 | 1 | 1 | 1 | 3 | 503-0695 | ТССЦ Московской обл., 503-0695, приказ Минстроя России №675/пр от 28.02.2017 № 258/пр | Розетка штепсельная Mosaic с заземляющим контактом | 1355 | 1010 | 100 шт. | 100 шт. | 100 | 0 | -1922508324 | 1 | 20206.8 | 0 | 0 | 0 | 9355 | 0 | 0 | 0 | 2.16 | 1 | 1 | 1 | 0 | 0 | 0 | 0 | 0 | 1 |  | 0 | 1 | -1 | 0 | 0 |  | 0 | 0 | 0 | 0 | 0 | 0 | 0 | 0 | 0 | 0 | 0 | 0 | 0 | 0 | 0 | 0 | 0 | 0 | 0 | 0 | 0 | 0 | 0.68 | 20206.8 | 9355 | 2.16 | 9355 | 0
438 | 68187018 | 68193581 | 64862995 | 1 | 1 | 1 | 3 | 509-0783 | ТССЦ Московской обл., 509-0783, приказ Минстроя России №675/пр от 28.02.2017 № 258/пр | Втулки изолирующие | 1356 | 1010 | 1000 шт. | 1000 шт. | 1000 | 0 | 895142179 | 0.102 | 688.8 | 0 | 0 | 0 | 280 | 0 | 0 | 0 | 2.46 | 1 | 1 | 1 | 0 | 1 | 0 | 0 | 0 | 0.102 |  | 0 | 2 | 68193599 | 1 | 0 | 670 | 0 | 0 | 0 | 0 | 0 | 0 | 0 | 0 | 0 | 0 | 0 | 0 | 0 | 0 | 0 | 0 | 0 | 0 | 0 | 0 | 0 | 0 | 0.06936 | 688.8 | 280 | 2.46 | 28.56 | 0
438 | 68187018 | 68193581 | 64870754 | 1 | 1 | 1 | 3 | 999-9950 | ТССЦ Московской обл., 999-9950, приказ Минстроя России №675/пр от 21.09.2015 г. | Вспомогательные ненормируемые материалы (2% от ОЗП) | 1374 | 1013 | РУБ | РУБ | 1 | 0 | -915781824 | 6.05 | 1 | 0 | 0 | 0 | 1 | 0 | 0 | 0 | 1 | 1 | 1 | 1 | 0 | 1 | 0 | 0 | 0 | 6.05 |  | 0 | 2 | 68193600 | 1 | 0 | 671 | 0 | 0 | 0 | 0 | 0 | 0 | 0 | 0 | 0 | 0 | 0 | 0 | 0 | 0 | 0 | 0 | 0 | 0 | 0 | 0 | 0 | 0 | 4.114 | 1 | 1 | 1 | 6.05 | 0
440 | 68187018 | 68193602 | 29364679 | 1 | 1 | 1 | 1 | 1-2042-90 |  | Рабочий монтажник среднего разряда 4,2 | 1369 | 1013 | чел.-ч | чел.-ч | 1 | 0 | 931378261 | 25.76 | 0 | 0 | 0 | 9.92 | 0 | 0 | 0 | 9.92 | 1 | 1 | 1 | 1 | 0 | 1 | 0 | 0 | 0 | 25.76 |  | 1 | 2 | 68193611 | 1 | 0 | 672 | 0 | 0 | 0 | 0 | 0 | 0 | 0 | 0 | 0 | 0 | 0 | 0 | 0 | 0 | 0 | 0 | 0 | 0 | 0 | 0 | 0 | 0 | 2.3184 | 9.92 | 9.92 | 1 | 255.54 | 0
440 | 68187018 | 68193602 | 121548 | 1 | 1 | 1 | 1 | 2 |  | Затраты труда машинистов | 608254 | 1013 | чел.час | чел.час | 1 | 0 | -185737400 | 0.03 | 0 | 0 | 0 | 0 | 0 | 0 | 0 | 0 | 1 | 1 | 1 | 1 | 0 | 1 | 0 | 0 | 0 | 0.03 |  | 2 | 2 | 68193612 | 1 | 0 | 673 | 0 | 0 | 0 | 0 | 0 | 0 | 0 | 0 | 0 | 0 | 0 | 0 | 0 | 0 | 0 | 0 | 0 | 0 | 0 | 0 | 0 | 0 | 0.0027 | 0 | 0 | 1 | 0 | 0
440 | 68187018 | 68193602 | 64871266 | 1 | 1 | 1 | 2 | 021102 | ТСЭМ Московской обл., 021102, приказ Минстроя России №675/пр от 28.02.2017 № 264/пр | Краны на автомобильном ходу при работе на монтаже технологического оборудования 10 т | 1368 | 1011 | маш.-ч | маш.-ч | 1 | 0 | 783836208 | 0.03 | 0 | 1012.57 | 383.81 | 0 | 0 | 134.65 | 13.5 | 0 | 1 | 7.52 | 28.43 | 1 | 0 | 1 | 0 | 0 | 0 | 0.03 |  | 0 | 2 | 68193613 | 1 | 0 | 674 | 0 | 0 | 0 | 0 | 0 | 0 | 0 | 0 | 0 | 0 | 0 | 0 | 0 | 0 | 0 | 0 | 0 | 0 | 0 | 0 | 0 | 0 | 0.0027 | 1012.57 | 134.65 | 7.52 | 4.04 | 0.41
440 | 68187018 | 68193602 | 64873129 | 1 | 1 | 1 | 2 | 400001 | ТСЭМ Московской обл., 400001, приказ Минстроя России №675/пр от 28.02.2017 № 264/пр | Автомобили бортовые, грузоподъемность до 5 т | 1368 | 1011 | маш.-ч | маш.-ч | 1 | 0 | 1230759911 | 0.02 | 0 | 851.65 | 329.79 | 0 | 0 | 87.17 | 11.6 | 0 | 1 | 9.77 | 28.43 | 1 | 0 | 1 | 0 | 0 | 0 | 0.02 |  | 0 | 2 | 68193614 | 1 | 0 | 675 | 0 | 0 | 0 | 0 | 0 | 0 | 0 | 0 | 0 | 0 | 0 | 0 | 0 | 0 | 0 | 0 | 0 | 0 | 0 | 0 | 0 | 0 | 0.0018 | 851.65 | 87.17 | 9.77 | 1.74 | 0.23
440 | 68187018 | 68193602 | 64846603 | 1 | 1 | 1 | 3 | 405-0219 | ТССЦ Московской обл., 405-0219, приказ Минстроя России №675/пр от 28.02.2017 № 257/пр | Гипсовые вяжущие, марка Г3 | 1348 | 1009 | т | т | 1000 | 0 | -601557392 | 0.00315 | 4956.56 | 0 | 0 | 0 | 729.98 | 0 | 0 | 0 | 6.79 | 1 | 1 | 1 | 0 | 1 | 0 | 0 | 0 | 0.00315 |  | 0 | 2 | 68193615 | 1 | 0 | 676 | 0 | 0 | 0 | 0 | 0 | 0 | 0 | 0 | 0 | 0 | 0 | 0 | 0 | 0 | 0 | 0 | 0 | 0 | 0 | 0 | 0 | 0 | 0.0002835 | 4956.56 | 729.98 | 6.79 | 2.3 | 0
440 | 68187018 | 68193602 | 64862995 | 1 | 1 | 1 | 3 | 509-0783 | ТССЦ Московской обл., 509-0783, приказ Минстроя России №675/пр от 28.02.2017 № 258/пр | Втулки изолирующие | 1356 | 1010 | 1000 шт. | 1000 шт. | 1000 | 0 | 895142179 | 0.102 | 688.8 | 0 | 0 | 0 | 280 | 0 | 0 | 0 | 2.46 | 1 | 1 | 1 | 0 | 1 | 0 | 0 | 0 | 0.102 |  | 0 | 2 | 68193616 | 1 | 0 | 677 | 0 | 0 | 0 | 0 | 0 | 0 | 0 | 0 | 0 | 0 | 0 | 0 | 0 | 0 | 0 | 0 | 0 | 0 | 0 | 0 | 0 | 0 | 0.00918 | 688.8 | 280 | 2.46 | 28.56 | 0
440 | 68187018 | 68193602 | 64866762 | 1 | 1 | 1 | 3 | 509-4583 | ТССЦ Московской обл., 509-4583, приказ Минстроя России №675/пр от 28.02.2017 № 258/пр | Выключатель одноклавишный для скрытой проводки серии "Прима", марка С16-053 с подсветкой, цвет белый | 1358 | 1010 | 10 шт. | 10 шт. | 10 | 0 | -1612967865 | 10 | 657.6 | 0 | 0 | 0 | 80 | 0 | 0 | 0 | 8.22 | 1 | 1 | 1 | 0 | 0 | 0 | 0 | 0 | 10 |  | 0 | 1 | -1 | 0 | 0 |  | 0 | 0 | 0 | 0 | 0 | 0 | 0 | 0 | 0 | 0 | 0 | 0 | 0 | 0 | 0 | 0 | 0 | 0 | 0 | 0 | 0 | 0 | 0.9 | 657.6 | 80 | 8.22 | 800 | 0
440 | 68187018 | 68193602 | 64870754 | 1 | 1 | 1 | 3 | 999-9950 | ТССЦ Московской обл., 999-9950, приказ Минстроя России №675/пр от 21.09.2015 г. | Вспомогательные ненормируемые материалы (2% от ОЗП) | 1374 | 1013 | РУБ | РУБ | 1 | 0 | -915781824 | 5.11 | 1 | 0 | 0 | 0 | 1 | 0 | 0 | 0 | 1 | 1 | 1 | 1 | 0 | 1 | 0 | 0 | 0 | 5.11 |  | 0 | 2 | 68193617 | 1 | 0 | 678 | 0 | 0 | 0 | 0 | 0 | 0 | 0 | 0 | 0 | 0 | 0 | 0 | 0 | 0 | 0 | 0 | 0 | 0 | 0 | 0 | 0 | 0 | 0.4599 | 1 | 1 | 1 | 5.11 | 0
442 | 68187018 | 68193619 | 29364679 | 1 | 1 | 1 | 1 | 1-2042-90 |  | Рабочий монтажник среднего разряда 4,2 | 1369 | 1013 | чел.-ч | чел.-ч | 1 | 0 | 931378261 | 26.24 | 0 | 0 | 0 | 9.92 | 0 | 0 | 0 | 9.92 | 1 | 1 | 1 | 1 | 0 | 1 | 0 | 0 | 0 | 26.24 |  | 1 | 2 | 68193628 | 1 | 0 | 679 | 0 | 0 | 0 | 0 | 0 | 0 | 0 | 0 | 0 | 0 | 0 | 0 | 0 | 0 | 0 | 0 | 0 | 0 | 0 | 0 | 0 | 0 | 2.0992 | 9.92 | 9.92 | 1 | 260.3 | 0
442 | 68187018 | 68193619 | 121548 | 1 | 1 | 1 | 1 | 2 |  | Затраты труда машинистов | 608254 | 1013 | чел.час | чел.час | 1 | 0 | -185737400 | 0.03 | 0 | 0 | 0 | 0 | 0 | 0 | 0 | 0 | 1 | 1 | 1 | 1 | 0 | 1 | 0 | 0 | 0 | 0.03 |  | 2 | 2 | 68193629 | 1 | 0 | 680 | 0 | 0 | 0 | 0 | 0 | 0 | 0 | 0 | 0 | 0 | 0 | 0 | 0 | 0 | 0 | 0 | 0 | 0 | 0 | 0 | 0 | 0 | 0.0024 | 0 | 0 | 1 | 0 | 0
442 | 68187018 | 68193619 | 64871266 | 1 | 1 | 1 | 2 | 021102 | ТСЭМ Московской обл., 021102, приказ Минстроя России №675/пр от 28.02.2017 № 264/пр | Краны на автомобильном ходу при работе на монтаже технологического оборудования 10 т | 1368 | 1011 | маш.-ч | маш.-ч | 1 | 0 | 783836208 | 0.03 | 0 | 1012.57 | 383.81 | 0 | 0 | 134.65 | 13.5 | 0 | 1 | 7.52 | 28.43 | 1 | 0 | 1 | 0 | 0 | 0 | 0.03 |  | 0 | 2 | 68193630 | 1 | 0 | 681 | 0 | 0 | 0 | 0 | 0 | 0 | 0 | 0 | 0 | 0 | 0 | 0 | 0 | 0 | 0 | 0 | 0 | 0 | 0 | 0 | 0 | 0 | 0.0024 | 1012.57 | 134.65 | 7.52 | 4.04 | 0.41
442 | 68187018 | 68193619 | 64873129 | 1 | 1 | 1 | 2 | 400001 | ТСЭМ Московской обл., 400001, приказ Минстроя России №675/пр от 28.02.2017 № 264/пр | Автомобили бортовые, грузоподъемность до 5 т | 1368 | 1011 | маш.-ч | маш.-ч | 1 | 0 | 1230759911 | 0.02 | 0 | 851.65 | 329.79 | 0 | 0 | 87.17 | 11.6 | 0 | 1 | 9.77 | 28.43 | 1 | 0 | 1 | 0 | 0 | 0 | 0.02 |  | 0 | 2 | 68193631 | 1 | 0 | 682 | 0 | 0 | 0 | 0 | 0 | 0 | 0 | 0 | 0 | 0 | 0 | 0 | 0 | 0 | 0 | 0 | 0 | 0 | 0 | 0 | 0 | 0 | 0.0016 | 851.65 | 87.17 | 9.77 | 1.74 | 0.23
442 | 68187018 | 68193619 | 64846603 | 1 | 1 | 1 | 3 | 405-0219 | ТССЦ Московской обл., 405-0219, приказ Минстроя России №675/пр от 28.02.2017 № 257/пр | Гипсовые вяжущие, марка Г3 | 1348 | 1009 | т | т | 1000 | 0 | -601557392 | 0.00315 | 4956.56 | 0 | 0 | 0 | 729.98 | 0 | 0 | 0 | 6.79 | 1 | 1 | 1 | 0 | 1 | 0 | 0 | 0 | 0.00315 |  | 0 | 2 | 68193632 | 1 | 0 | 683 | 0 | 0 | 0 | 0 | 0 | 0 | 0 | 0 | 0 | 0 | 0 | 0 | 0 | 0 | 0 | 0 | 0 | 0 | 0 | 0 | 0 | 0 | 0.000252 | 4956.56 | 729.98 | 6.79 | 2.3 | 0
442 | 68187018 | 68193619 | 64862995 | 1 | 1 | 1 | 3 | 509-0783 | ТССЦ Московской обл., 509-0783, приказ Минстроя России №675/пр от 28.02.2017 № 258/пр | Втулки изолирующие | 1356 | 1010 | 1000 шт. | 1000 шт. | 1000 | 0 | 895142179 | 0.102 | 688.8 | 0 | 0 | 0 | 280 | 0 | 0 | 0 | 2.46 | 1 | 1 | 1 | 0 | 1 | 0 | 0 | 0 | 0.102 |  | 0 | 2 | 68193633 | 1 | 0 | 684 | 0 | 0 | 0 | 0 | 0 | 0 | 0 | 0 | 0 | 0 | 0 | 0 | 0 | 0 | 0 | 0 | 0 | 0 | 0 | 0 | 0 | 0 | 0.00816 | 688.8 | 280 | 2.46 | 28.56 | 0
442 | 68187018 | 68193619 | 64866780 | 1 | 1 | 1 | 3 | 509-4601 | ТССЦ Московской обл., 509-4601, приказ Минстроя России №675/пр от 28.02.2017 № 258/пр | Выключатель двухклавишный для скрытой проводки серии "Прима", марка С56-039-с с подсветкой, цвет белый | 1358 | 1010 | 10 шт. | 10 шт. | 10 | 0 | 1414105987 | 10 | 764.71 | 0 | 0 | 0 | 88.1 | 0 | 0 | 0 | 8.68 | 1 | 1 | 1 | 0 | 0 | 0 | 0 | 0 | 10 |  | 0 | 1 | -1 | 0 | 0 |  | 0 | 0 | 0 | 0 | 0 | 0 | 0 | 0 | 0 | 0 | 0 | 0 | 0 | 0 | 0 | 0 | 0 | 0 | 0 | 0 | 0 | 0 | 0.8 | 764.71 | 88.1 | 8.68 | 881 | 0
442 | 68187018 | 68193619 | 64870754 | 1 | 1 | 1 | 3 | 999-9950 | ТССЦ Московской обл., 999-9950, приказ Минстроя России №675/пр от 21.09.2015 г. | Вспомогательные ненормируемые материалы (2% от ОЗП) | 1374 | 1013 | РУБ | РУБ | 1 | 0 | -915781824 | 5.21 | 1 | 0 | 0 | 0 | 1 | 0 | 0 | 0 | 1 | 1 | 1 | 1 | 0 | 1 | 0 | 0 | 0 | 5.21 |  | 0 | 2 | 68193634 | 1 | 0 | 685 | 0 | 0 | 0 | 0 | 0 | 0 | 0 | 0 | 0 | 0 | 0 | 0 | 0 | 0 | 0 | 0 | 0 | 0 | 0 | 0 | 0 | 0 | 0.4168 | 1 | 1 | 1 | 5.21 | 0
444 | 68187018 | 68193636 | 29364679 | 1 | 1 | 1 | 1 | 1-2042-90 |  | Рабочий монтажник среднего разряда 4,2 | 1369 | 1013 | чел.-ч | чел.-ч | 1 | 0 | 931378261 | 213.6 | 0 | 0 | 0 | 9.92 | 0 | 0 | 0 | 9.92 | 1 | 1 | 1 | 1 | 0 | 1 | 0 | 0 | 0 | 213.6 |  | 1 | 2 | 68193650 | 1 | 0 | 686 | 0 | 0 | 0 | 0 | 0 | 0 | 0 | 0 | 0 | 0 | 0 | 0 | 0 | 0 | 0 | 0 | 0 | 0 | 0 | 0 | 0 | 0 | 220.008 | 9.92 | 9.92 | 1 | 2118.91 | 0
444 | 68187018 | 68193636 | 121548 | 1 | 1 | 1 | 1 | 2 |  | Затраты труда машинистов | 608254 | 1013 | чел.час | чел.час | 1 | 0 | -185737400 | 0.99 | 0 | 0 | 0 | 0 | 0 | 0 | 0 | 0 | 1 | 1 | 1 | 1 | 0 | 1 | 0 | 0 | 0 | 0.99 |  | 2 | 2 | 68193651 | 1 | 0 | 687 | 0 | 0 | 0 | 0 | 0 | 0 | 0 | 0 | 0 | 0 | 0 | 0 | 0 | 0 | 0 | 0 | 0 | 0 | 0 | 0 | 0 | 0 | 1.0197 | 0 | 0 | 1 | 0 | 0
444 | 68187018 | 68193636 | 64871266 | 1 | 1 | 1 | 2 | 021102 | ТСЭМ Московской обл., 021102, приказ Минстроя России №675/пр от 28.02.2017 № 264/пр | Краны на автомобильном ходу при работе на монтаже технологического оборудования 10 т | 1368 | 1011 | маш.-ч | маш.-ч | 1 | 0 | 783836208 | 0.99 | 0 | 1012.57 | 383.81 | 0 | 0 | 134.65 | 13.5 | 0 | 1 | 7.52 | 28.43 | 1 | 0 | 1 | 0 | 0 | 0 | 0.99 |  | 0 | 2 | 68193652 | 1 | 0 | 688 | 0 | 0 | 0 | 0 | 0 | 0 | 0 | 0 | 0 | 0 | 0 | 0 | 0 | 0 | 0 | 0 | 0 | 0 | 0 | 0 | 0 | 0 | 1.0197 | 1012.57 | 134.65 | 7.52 | 133.3 | 13.37
444 | 68187018 | 68193636 | 64871481 | 1 | 1 | 1 | 2 | 040502 | ТСЭМ Московской обл., 040502, приказ Минстроя России №675/пр от 28.02.2017 № 264/пр | Установки для сварки ручной дуговой (постоянного тока) | 1368 | 1011 | маш.-ч | маш.-ч | 1 | 0 | 1474986261 | 1.14 | 0 | 56.7 | 0 | 0 | 0 | 8.1 | 0 | 0 | 1 | 7 | 28.43 | 1 | 0 | 1 | 0 | 0 | 0 | 1.14 |  | 0 | 2 | 68193653 | 1 | 0 | 689 | 0 | 0 | 0 | 0 | 0 | 0 | 0 | 0 | 0 | 0 | 0 | 0 | 0 | 0 | 0 | 0 | 0 | 0 | 0 | 0 | 0 | 0 | 1.1742 | 56.7 | 8.1 | 7 | 9.23 | 0
444 | 68187018 | 68193636 | 64873129 | 1 | 1 | 1 | 2 | 400001 | ТСЭМ Московской обл., 400001, приказ Минстроя России №675/пр от 28.02.2017 № 264/пр | Автомобили бортовые, грузоподъемность до 5 т | 1368 | 1011 | маш.-ч | маш.-ч | 1 | 0 | 1230759911 | 0.99 | 0 | 851.65 | 329.79 | 0 | 0 | 87.17 | 11.6 | 0 | 1 | 9.77 | 28.43 | 1 | 0 | 1 | 0 | 0 | 0 | 0.99 |  | 0 | 2 | 68193654 | 1 | 0 | 690 | 0 | 0 | 0 | 0 | 0 | 0 | 0 | 0 | 0 | 0 | 0 | 0 | 0 | 0 | 0 | 0 | 0 | 0 | 0 | 0 | 0 | 0 | 1.0197 | 851.65 | 87.17 | 9.77 | 86.3 | 11.48
444 | 68187018 | 68193636 | 64808663 | 1 | 1 | 1 | 3 | 101-1755 | ТССЦ Московской обл., 101-1755, приказ Минстроя России №675/пр от 28.02.2017 № 254/пр | Сталь полосовая, марка стали Ст3сп шириной 50-200 мм толщиной 4-5 мм | 1348 | 1009 | т | т | 1000 | 0 | -1452013394 | 0.15 | 42000.08 | 0 | 0 | 0 | 5000.01 | 0 | 0 | 0 | 8.4 | 1 | 1 | 1 | 0 | 1 | 0 | 0 | 0 | 0.15 |  | 0 | 2 | 68193655 | 1 | 0 | 691 | 0 | 0 | 0 | 0 | 0 | 0 | 0 | 0 | 0 | 0 | 0 | 0 | 0 | 0 | 0 | 0 | 0 | 0 | 0 | 0 | 0 | 0 | 0.1545 | 42000.08 | 5000.01 | 8.4 | 750 | 0
444 | 68187018 | 68193636 | 64808809 | 1 | 1 | 1 | 3 | 101-1924 | ТССЦ Московской обл., 101-1924, приказ Минстроя России №675/пр от 28.02.2017 № 254/пр | Электроды диаметром 4 мм Э42А | 1346 | 1009 | кг | кг | 1 | 0 | -1805966371 | 2.1 | 93.59 | 0 | 0 | 0 | 14.31 | 0 | 0 | 0 | 6.54 | 1 | 1 | 1 | 0 | 1 | 0 | 0 | 0 | 2.1 |  | 0 | 2 | 68193656 | 1 | 0 | 692 | 0 | 0 | 0 | 0 | 0 | 0 | 0 | 0 | 0 | 0 | 0 | 0 | 0 | 0 | 0 | 0 | 0 | 0 | 0 | 0 | 0 | 0 | 2.163 | 93.59 | 14.31 | 6.54 | 30.05 | 0
444 | 68187018 | 68193636 | 64808847 | 1 | 1 | 1 | 3 | 101-1977 | ТССЦ Московской обл., 101-1977, приказ Минстроя России №675/пр от 28.02.2017 № 254/пр | Болты с гайками и шайбами строительные | 1346 | 1009 | кг | кг | 1 | 0 | 30920770 | 10.4 | 78.29 | 0 | 0 | 0 | 9.04 | 0 | 0 | 0 | 8.66 | 1 | 1 | 1 | 0 | 1 | 0 | 0 | 0 | 10.4 |  | 0 | 2 | 68193657 | 1 | 0 | 693 | 0 | 0 | 0 | 0 | 0 | 0 | 0 | 0 | 0 | 0 | 0 | 0 | 0 | 0 | 0 | 0 | 0 | 0 | 0 | 0 | 0 | 0 | 10.712 | 78.29 | 9.04 | 8.66 | 94.02 | 0
444 | 68187018 | 68193636 | 64808986 | 1 | 1 | 1 | 3 | 101-2143 | ТССЦ Московской обл., 101-2143, приказ Минстроя России №675/пр от 28.02.2017 № 254/пр | Краска | 1346 | 1009 | кг | кг | 1 | 0 | -1768004575 | 3 | 63.36 | 0 | 0 | 0 | 28.67 | 0 | 0 | 0 | 2.21 | 1 | 1 | 1 | 0 | 1 | 0 | 0 | 0 | 3 |  | 0 | 2 | 68193658 | 1 | 0 | 694 | 0 | 0 | 0 | 0 | 0 | 0 | 0 | 0 | 0 | 0 | 0 | 0 | 0 | 0 | 0 | 0 | 0 | 0 | 0 | 0 | 0 | 0 | 3.09 | 63.36 | 28.67 | 2.21 | 86.01 | 0
444 | 68187018 | 68193636 | 64809271 | 1 | 1 | 1 | 3 | 101-2478 | ТССЦ Московской обл., 101-2478, приказ Минстроя России №675/пр от 28.02.2017 № 254/пр | Лента К226 | 1308 | 1003 | 100 м | 100 м | 100 | 0 | 611857035 | 0.1 | 539.21 | 0 | 0 | 0 | 120.36 | 0 | 0 | 0 | 4.48 | 1 | 1 | 1 | 0 | 1 | 0 | 0 | 0 | 0.1 |  | 0 | 2 | 68193659 | 1 | 0 | 695 | 0 | 0 | 0 | 0 | 0 | 0 | 0 | 0 | 0 | 0 | 0 | 0 | 0 | 0 | 0 | 0 | 0 | 0 | 0 | 0 | 0 | 0 | 0.103 | 539.21 | 120.36 | 4.48 | 12.04 | 0
444 | 68187018 | 68193636 | 64809290 | 1 | 1 | 1 | 3 | 101-2499 | ТССЦ Московской обл., 101-2499, приказ Минстроя России №675/пр от 28.02.2017 № 254/пр | Лента изоляционная прорезиненная односторонняя ширина 20 мм, толщина 0,25-0,35 мм | 1346 | 1009 | кг | кг | 1 | 0 | -1294780295 | 0.42 | 99.74 | 0 | 0 | 0 | 30.5 | 0 | 0 | 0 | 3.27 | 1 | 1 | 1 | 0 | 1 | 0 | 0 | 0 | 0.42 |  | 0 | 2 | 68193660 | 1 | 0 | 696 | 0 | 0 | 0 | 0 | 0 | 0 | 0 | 0 | 0 | 0 | 0 | 0 | 0 | 0 | 0 | 0 | 0 | 0 | 0 | 0 | 0 | 0 | 0.4326 | 99.74 | 30.5 | 3.27 | 12.81 | 0
444 | 68187018 | 68193636 | 64864553 | 1 | 1 | 1 | 3 | 509-2370 | ТССЦ Московской обл., 509-2370, приказ Минстроя России №675/пр от 28.02.2017 № 258/пр | Светильники люминесцентные с зеркальной экранирующей решеткой потолочные типа ARS/S 436 с ЭПРА // светодиодные | 1354 | 1010 | шт. | шт. | 1 | 0 | 1091340643 | 100 | 5735.67 | 0 | 0 | 0 | 962.36 | 0 | 0 | 0 | 5.96 | 1 | 1 | 1 | 0 | 0 | 0 | 0 | 0 | 100 |  | 0 | 1 | -1 | 0 | 0 |  | 0 | 0 | 0 | 0 | 0 | 0 | 0 | 0 | 0 | 0 | 0 | 0 | 0 | 0 | 0 | 0 | 0 | 0 | 0 | 0 | 0 | 0 | 103 | 5735.67 | 962.36 | 5.96 | 96236 | 0
444 | 68187018 | 68193636 | 64870754 | 1 | 1 | 1 | 3 | 999-9950 | ТССЦ Московской обл., 999-9950, приказ Минстроя России №675/пр от 21.09.2015 г. | Вспомогательные ненормируемые материалы (2% от ОЗП) | 1374 | 1013 | РУБ | РУБ | 1 | 0 | -915781824 | 42.38 | 1 | 0 | 0 | 0 | 1 | 0 | 0 | 0 | 1 | 1 | 1 | 1 | 0 | 1 | 0 | 0 | 0 | 42.38 |  | 0 | 2 | 68193661 | 1 | 0 | 697 | 0 | 0 | 0 | 0 | 0 | 0 | 0 | 0 | 0 | 0 | 0 | 0 | 0 | 0 | 0 | 0 | 0 | 0 | 0 | 0 | 0 | 0 | 43.6514 | 1 | 1 | 1 | 42.38 | 0
446 | 68187018 | 68193663 | 29364679 | 1 | 1 | 1 | 1 | 1-2042-90 |  | Рабочий монтажник среднего разряда 4,2 | 1369 | 1013 | чел.-ч | чел.-ч | 1 | 0 | 931378261 | 16.8 | 0 | 0 | 0 | 9.92 | 0 | 0 | 0 | 9.92 | 1 | 1 | 1 | 1 | 0 | 1 | 0 | 0 | 0 | 16.8 |  | 1 | 2 | 68193677 | 1 | 0 | 698 | 0 | 0 | 0 | 0 | 0 | 0 | 0 | 0 | 0 | 0 | 0 | 0 | 0 | 0 | 0 | 0 | 0 | 0 | 0 | 0 | 0 | 0 | 103.32 | 9.92 | 9.92 | 1 | 166.66 | 0
446 | 68187018 | 68193663 | 121548 | 1 | 1 | 1 | 1 | 2 |  | Затраты труда машинистов | 608254 | 1013 | чел.час | чел.час | 1 | 0 | -185737400 | 0.01 | 0 | 0 | 0 | 0 | 0 | 0 | 0 | 0 | 1 | 1 | 1 | 1 | 0 | 1 | 0 | 0 | 0 | 0.01 |  | 2 | 2 | 68193678 | 1 | 0 | 699 | 0 | 0 | 0 | 0 | 0 | 0 | 0 | 0 | 0 | 0 | 0 | 0 | 0 | 0 | 0 | 0 | 0 | 0 | 0 | 0 | 0 | 0 | 0.0615 | 0 | 0 | 1 | 0 | 0
446 | 68187018 | 68193663 | 64871266 | 1 | 1 | 1 | 2 | 021102 | ТСЭМ Московской обл., 021102, приказ Минстроя России №675/пр от 28.02.2017 № 264/пр | Краны на автомобильном ходу при работе на монтаже технологического оборудования 10 т | 1368 | 1011 | маш.-ч | маш.-ч | 1 | 0 | 783836208 | 0.01 | 0 | 1012.57 | 383.81 | 0 | 0 | 134.65 | 13.5 | 0 | 1 | 7.52 | 28.43 | 1 | 0 | 1 | 0 | 0 | 0 | 0.01 |  | 0 | 2 | 68193679 | 1 | 0 | 700 | 0 | 0 | 0 | 0 | 0 | 0 | 0 | 0 | 0 | 0 | 0 | 0 | 0 | 0 | 0 | 0 | 0 | 0 | 0 | 0 | 0 | 0 | 0.0615 | 1012.57 | 134.65 | 7.52 | 1.35 | 0.14
446 | 68187018 | 68193663 | 64873129 | 1 | 1 | 1 | 2 | 400001 | ТСЭМ Московской обл., 400001, приказ Минстроя России №675/пр от 28.02.2017 № 264/пр | Автомобили бортовые, грузоподъемность до 5 т | 1368 | 1011 | маш.-ч | маш.-ч | 1 | 0 | 1230759911 | 0.01 | 0 | 851.65 | 329.79 | 0 | 0 | 87.17 | 11.6 | 0 | 1 | 9.77 | 28.43 | 1 | 0 | 1 | 0 | 0 | 0 | 0.01 |  | 0 | 2 | 68193680 | 1 | 0 | 701 | 0 | 0 | 0 | 0 | 0 | 0 | 0 | 0 | 0 | 0 | 0 | 0 | 0 | 0 | 0 | 0 | 0 | 0 | 0 | 0 | 0 | 0 | 0.0615 | 851.65 | 87.17 | 9.77 | 0.87 | 0.12
446 | 68187018 | 68193663 | 64807644 | 1 | 1 | 1 | 3 | 101-0501 | ТССЦ Московской обл., 101-0501, приказ Минстроя России №675/пр от 28.02.2017 № 254/пр | Лаки канифольные, марки КФ-965 | 1348 | 1009 | т | т | 1000 | 0 | -427086077 | 0.0001 | 277290 | 0 | 0 | 0 | 70200 | 0 | 0 | 0 | 3.95 | 1 | 1 | 1 | 0 | 1 | 0 | 0 | 0 | 0.0001 |  | 0 | 2 | 68193681 | 1 | 0 | 702 | 0 | 0 | 0 | 0 | 0 | 0 | 0 | 0 | 0 | 0 | 0 | 0 | 0 | 0 | 0 | 0 | 0 | 0 | 0 | 0 | 0 | 0 | 0.000615 | 277290 | 70200 | 3.95 | 7.02 | 0
446 | 68187018 | 68193663 | 64808837 | 1 | 1 | 1 | 3 | 101-1964 | ТССЦ Московской обл., 101-1964, приказ Минстроя России №675/пр от 28.02.2017 № 254/пр | Шпагат бумажный | 1346 | 1009 | кг | кг | 1 | 0 | 326902400 | 0.02 | 207.9 | 0 | 0 | 0 | 18.9 | 0 | 0 | 0 | 11 | 1 | 1 | 1 | 0 | 1 | 0 | 0 | 0 | 0.02 |  | 0 | 2 | 68193682 | 1 | 0 | 703 | 0 | 0 | 0 | 0 | 0 | 0 | 0 | 0 | 0 | 0 | 0 | 0 | 0 | 0 | 0 | 0 | 0 | 0 | 0 | 0 | 0 | 0 | 0.123 | 207.9 | 18.9 | 11 | 0.38 | 0
446 | 68187018 | 68193663 | 64809185 | 1 | 1 | 1 | 3 | 101-2365 | ТССЦ Московской обл., 101-2365, приказ Минстроя России №675/пр от 28.02.2017 № 254/пр | Нитки швейные | 1346 | 1009 | кг | кг | 1 | 0 | -1088339451 | 0.01 | 310.01 | 0 | 0 | 0 | 133.05 | 0 | 0 | 0 | 2.33 | 1 | 1 | 1 | 0 | 1 | 0 | 0 | 0 | 0.01 |  | 0 | 2 | 68193683 | 1 | 0 | 704 | 0 | 0 | 0 | 0 | 0 | 0 | 0 | 0 | 0 | 0 | 0 | 0 | 0 | 0 | 0 | 0 | 0 | 0 | 0 | 0 | 0 | 0 | 0.0615 | 310.01 | 133.05 | 2.33 | 1.33 | 0
446 | 68187018 | 68193663 | 64809271 | 1 | 1 | 1 | 3 | 101-2478 | ТССЦ Московской обл., 101-2478, приказ Минстроя России №675/пр от 28.02.2017 № 254/пр | Лента К226 | 1308 | 1003 | 100 м | 100 м | 100 | 0 | 611857035 | 0.1 | 539.21 | 0 | 0 | 0 | 120.36 | 0 | 0 | 0 | 4.48 | 1 | 1 | 1 | 0 | 1 | 0 | 0 | 0 | 0.1 |  | 0 | 2 | 68193684 | 1 | 0 | 705 | 0 | 0 | 0 | 0 | 0 | 0 | 0 | 0 | 0 | 0 | 0 | 0 | 0 | 0 | 0 | 0 | 0 | 0 | 0 | 0 | 0 | 0 | 0.615 | 539.21 | 120.36 | 4.48 | 12.04 | 0
446 | 68187018 | 68193663 | 64809290 | 1 | 1 | 1 | 3 | 101-2499 | ТССЦ Московской обл., 101-2499, приказ Минстроя России №675/пр от 28.02.2017 № 254/пр | Лента изоляционная прорезиненная односторонняя ширина 20 мм, толщина 0,25-0,35 мм | 1346 | 1009 | кг | кг | 1 | 0 | -1294780295 | 0.2 | 99.74 | 0 | 0 | 0 | 30.5 | 0 | 0 | 0 | 3.27 | 1 | 1 | 1 | 0 | 1 | 0 | 0 | 0 | 0.2 |  | 0 | 2 | 68193685 | 1 | 0 | 706 | 0 | 0 | 0 | 0 | 0 | 0 | 0 | 0 | 0 | 0 | 0 | 0 | 0 | 0 | 0 | 0 | 0 | 0 | 0 | 0 | 0 | 0 | 1.23 | 99.74 | 30.5 | 3.27 | 6.1 | 0
446 | 68187018 | 68193663 | 64821434 | 1 | 1 | 1 | 3 | 111-0087 | ТССЦ Московской обл., 111-0087, приказ Минстроя России №675/пр от 28.02.2017 № 254/пр | Бирки-оконцеватели | 1355 | 1010 | 100 шт. | 100 шт. | 100 | 0 | -161981681 | 1.02 | 612.13 | 0 | 0 | 0 | 65.82 | 0 | 0 | 0 | 9.3 | 1 | 1 | 1 | 0 | 1 | 0 | 0 | 0 | 1.02 |  | 0 | 2 | 68193686 | 1 | 0 | 707 | 0 | 0 | 0 | 0 | 0 | 0 | 0 | 0 | 0 | 0 | 0 | 0 | 0 | 0 | 0 | 0 | 0 | 0 | 0 | 0 | 0 | 0 | 6.273 | 612.13 | 65.82 | 9.3 | 67.14 | 0
446 | 68187018 | 68193663 | 64856621 | 1 | 1 | 1 | 3 | 506-1362 | ТССЦ Московской обл., 506-1362, приказ Минстроя России №675/пр от 28.02.2017 № 258/пр | Припои оловянно-свинцовые бессурьмянистые марки ПОС30 | 1346 | 1009 | кг | кг | 1 | 0 | -993947972 | 0.08 | 518.85 | 0 | 0 | 0 | 68.27 | 0 | 0 | 0 | 7.6 | 1 | 1 | 1 | 0 | 1 | 0 | 0 | 0 | 0.08 |  | 0 | 2 | 68193687 | 1 | 0 | 708 | 0 | 0 | 0 | 0 | 0 | 0 | 0 | 0 | 0 | 0 | 0 | 0 | 0 | 0 | 0 | 0 | 0 | 0 | 0 | 0 | 0 | 0 | 0.492 | 518.85 | 68.27 | 7.6 | 5.46 | 0
446 | 68187018 | 68193663 | 64863410 | 1 | 1 | 1 | 3 | 509-1210 | ТССЦ Московской обл., 509-1210, приказ Минстроя России №675/пр от 28.02.2017 № 258/пр | Вазелин технический | 1346 | 1009 | кг | кг | 1 | 0 | 1015963907 | 0.1 | 73.75 | 0 | 0 | 0 | 30.6 | 0 | 0 | 0 | 2.41 | 1 | 1 | 1 | 0 | 1 | 0 | 0 | 0 | 0.1 |  | 0 | 2 | 68193688 | 1 | 0 | 709 | 0 | 0 | 0 | 0 | 0 | 0 | 0 | 0 | 0 | 0 | 0 | 0 | 0 | 0 | 0 | 0 | 0 | 0 | 0 | 0 | 0 | 0 | 0.615 | 73.75 | 30.6 | 2.41 | 3.06 | 0
446 | 68187018 | 68193663 | 64870754 | 1 | 1 | 1 | 3 | 999-9950 | ТССЦ Московской обл., 999-9950, приказ Минстроя России №675/пр от 21.09.2015 г. | Вспомогательные ненормируемые материалы (2% от ОЗП) | 1374 | 1013 | РУБ | РУБ | 1 | 0 | -915781824 | 3.33 | 1 | 0 | 0 | 0 | 1 | 0 | 0 | 0 | 1 | 1 | 1 | 1 | 0 | 1 | 0 | 0 | 0 | 3.33 |  | 0 | 2 | 68193689 | 1 | 0 | 710 | 0 | 0 | 0 | 0 | 0 | 0 | 0 | 0 | 0 | 0 | 0 | 0 | 0 | 0 | 0 | 0 | 0 | 0 | 0 | 0 | 0 | 0 | 20.4795 | 1 | 1 | 1 | 3.33 | 0
481 | 68187018 | 68193760 | 18407150 | 1 | 1 | 1 | 1 | 1-1030-90 |  | Рабочий строитель среднего разряда 3 | 1369 | 1013 | чел.-ч | чел.-ч | 1 | 0 | -931037793 | 71.8 | 0 | 0 | 0 | 8.53 | 0 | 0 | 0 | 8.53 | 1 | 1 | 1 | 1 | 0 | 1 | 0 | 0 | 0 | 71.8 |  | 1 | 2 | 68193764 | 1 | 0 | 711 | 0 | 0 | 0 | 0 | 0 | 0 | 0 | 0 | 0 | 0 | 0 | 0 | 0 | 0 | 0 | 0 | 0 | 0 | 0 | 0 | 0 | 0 | 0.718 | 8.53 | 8.53 | 1 | 612.45 | 0
481 | 68187018 | 68193760 | 64872877 | 1 | 1 | 1 | 2 | 331532 | ТСЭМ Московской обл., 331532, приказ Минстроя России №675/пр от 28.02.2017 № 264/пр | Пила цепная электрическая | 1368 | 1011 | маш.-ч | маш.-ч | 1 | 0 | -1835804875 | 63.5 | 0 | 25.41 | 0 | 0 | 0 | 3.27 | 0 | 0 | 1 | 7.77 | 28.43 | 1 | 0 | 1 | 0 | 0 | 0 | 63.5 |  | 0 | 2 | 68193765 | 1 | 0 | 712 | 0 | 0 | 0 | 0 | 0 | 0 | 0 | 0 | 0 | 0 | 0 | 0 | 0 | 0 | 0 | 0 | 0 | 0 | 0 | 0 | 0 | 0 | 0.635 | 25.41 | 3.27 | 7.77 | 207.65 | 0
481 | 68187018 | 68193760 | 64870747 | 1 | 1 | 1 | 3 | 509-9900 | ТССЦ Московской обл., 509-9900, приказ Минстроя России №675/пр от 28.02.2017 № 258/пр | Строительный мусор | 1348 | 1009 | т | т | 1000 | 0 | 1876412176 | 0.4 | 0 | 0 | 0 | 0 | 0 | 0 | 0 | 0 | 1 | 1 | 1 | 1 | 0 | 0 | 0 | 0 | 0 | 0.4 |  | 0 | 2 | 68193766 | 1 | 0 | 713 | 0 | 0 | 0 | 0 | 0 | 0 | 0 | 0 | 0 | 0 | 0 | 0 | 0 | 0 | 0 | 0 | 0 | 0 | 0 | 0 | 0 | 0 | 0.004 | 0 | 0 | 1 | 0 | 0
483 | 68187018 | 68193768 | 18411117 | 1 | 1 | 1 | 1 | 1-1040-90 |  | Рабочий строитель среднего разряда 4 | 1369 | 1013 | чел.-ч | чел.-ч | 1 | 0 | -1739886638 | 42.6305 | 0 | 0 | 0 | 9.62 | 0 | 0 | 0 | 9.62 | 1 | 1 | 1 | 1 | 0 | 1 | 1 | 0 | 0 | 37.07 | )*1,15 | 1 | 2 | 68193785 | 1 | 0 | 714 | 0 | 0 | 0 | 0 | 0 | 0 | 0 | 0 | 0 | 0 | 0 | 0 | 0 | 0 | 0 | 0 | 0 | 0 | 0 | 0 | 0 | 0 | 28.9887 | 9.62 | 9.62 | 1 | 410.1015 | 0
483 | 68187018 | 68193768 | 121548 | 1 | 1 | 1 | 1 | 2 |  | Затраты труда машинистов | 608254 | 1013 | чел.час | чел.час | 1 | 0 | -185737400 | 0.1875 | 0 | 0 | 0 | 0 | 0 | 0 | 0 | 0 | 1 | 1 | 1 | 1 | 0 | 1 | 1 | 0 | 0 | 0.15 | )*1,25 | 2 | 2 | 68193786 | 1 | 0 | 715 | 0 | 0 | 0 | 0 | 0 | 0 | 0 | 0 | 0 | 0 | 0 | 0 | 0 | 0 | 0 | 0 | 0 | 0 | 0 | 0 | 0 | 0 | 0.1275 | 0 | 0 | 1 | 0 | 0
483 | 68187018 | 68193768 | 64871196 | 1 | 1 | 1 | 2 | 020129 | ТСЭМ Московской обл., 020129, приказ Минстроя России №675/пр от 28.02.2017 № 264/пр | Краны башенные при работе на других видах строительства 8 т | 1368 | 1011 | маш.-ч | маш.-ч | 1 | 0 | -438066613 | 0.1 | 0 | 819.07 | 383.81 | 0 | 0 | 86.4 | 13.5 | 0 | 1 | 9.48 | 28.43 | 1 | 0 | 1 | 1 | 0 | 0 | 0.08 | )*1,25 | 0 | 2 | 68193787 | 1 | 0 | 716 | 0 | 0 | 0 | 0 | 0 | 0 | 0 | 0 | 0 | 0 | 0 | 0 | 0 | 0 | 0 | 0 | 0 | 0 | 0 | 0 | 0 | 0 | 0.068 | 819.07 | 86.4 | 9.48 | 8.6375 | 1.35
483 | 68187018 | 68193768 | 64871277 | 1 | 1 | 1 | 2 | 021141 | ТСЭМ Московской обл., 021141, приказ Минстроя России №675/пр от 28.02.2017 № 264/пр | Краны на автомобильном ходу при работе на других видах строительства 10 т | 1368 | 1011 | маш.-ч | маш.-ч | 1 | 0 | 1106923569 | 0.0875 | 0 | 1000.16 | 383.81 | 0 | 0 | 112 | 13.5 | 0 | 1 | 8.93 | 28.43 | 1 | 0 | 1 | 1 | 0 | 0 | 0.07 | )*1,25 | 0 | 2 | 68193788 | 1 | 0 | 717 | 0 | 0 | 0 | 0 | 0 | 0 | 0 | 0 | 0 | 0 | 0 | 0 | 0 | 0 | 0 | 0 | 0 | 0 | 0 | 0 | 0 | 0 | 0.0595 | 1000.16 | 112 | 8.93 | 9.8 | 1.1875
483 | 68187018 | 68193768 | 64871483 | 1 | 1 | 1 | 2 | 040504 | ТСЭМ Московской обл., 040504, приказ Минстроя России №675/пр от 28.02.2017 № 264/пр | Аппарат для газовой сварки и резки | 1368 | 1011 | маш.-ч | маш.-ч | 1 | 0 | 1514068676 | 1.7375 | 0 | 8.54 | 0 | 0 | 0 | 1.2 | 0 | 0 | 1 | 7.12 | 28.43 | 1 | 0 | 1 | 1 | 0 | 0 | 1.39 | )*1,25 | 0 | 2 | 68193789 | 1 | 0 | 718 | 0 | 0 | 0 | 0 | 0 | 0 | 0 | 0 | 0 | 0 | 0 | 0 | 0 | 0 | 0 | 0 | 0 | 0 | 0 | 0 | 0 | 0 | 1.1815 | 8.54 | 1.2 | 7.12 | 2.0875 | 0
483 | 68187018 | 68193768 | 64873129 | 1 | 1 | 1 | 2 | 400001 | ТСЭМ Московской обл., 400001, приказ Минстроя России №675/пр от 28.02.2017 № 264/пр | Автомобили бортовые, грузоподъемность до 5 т | 1368 | 1011 | маш.-ч | маш.-ч | 1 | 0 | 1230759911 | 0.55 | 0 | 851.65 | 329.79 | 0 | 0 | 87.17 | 11.6 | 0 | 1 | 9.77 | 28.43 | 1 | 0 | 1 | 1 | 0 | 0 | 0.44 | )*1,25 | 0 | 2 | 68193790 | 1 | 0 | 719 | 0 | 0 | 0 | 0 | 0 | 0 | 0 | 0 | 0 | 0 | 0 | 0 | 0 | 0 | 0 | 0 | 0 | 0 | 0 | 0 | 0 | 0 | 0.374 | 851.65 | 87.17 | 9.77 | 47.9375 | 6.375
483 | 68187018 | 68193768 | 64807300 | 1 | 1 | 1 | 3 | 101-0063 | ТССЦ Московской обл., 101-0063, приказ Минстроя России №675/пр от 28.02.2017 № 254/пр | Ацетилен растворенный технический марки А | 1348 | 1009 | т | т | 1000 | 0 | 1987285981 | 0.00019 | 323375.6 | 0 | 0 | 0 | 32830.01 | 0 | 0 | 0 | 9.85 | 1 | 1 | 1 | 0 | 1 | 0 | 0 | 0 | 0.00019 |  | 0 | 2 | 68193791 | 1 | 0 | 720 | 0 | 0 | 0 | 0 | 0 | 0 | 0 | 0 | 0 | 0 | 0 | 0 | 0 | 0 | 0 | 0 | 0 | 0 | 0 | 0 | 0 | 0 | 0.0001292 | 323375.6 | 32830.01 | 9.85 | 6.24 | 0
483 | 68187018 | 68193768 | 64807543 | 1 | 1 | 1 | 3 | 101-0324 | ТССЦ Московской обл., 101-0324, приказ Минстроя России №675/пр от 28.02.2017 № 254/пр | Кислород технический газообразный | 1339 | 1007 | м3 | м3 | 1 | 0 | -756465305 | 0.342 | 52.89 | 0 | 0 | 0 | 6.23 | 0 | 0 | 0 | 8.49 | 1 | 1 | 1 | 0 | 1 | 0 | 0 | 0 | 0.342 |  | 0 | 2 | 68193792 | 1 | 0 | 721 | 0 | 0 | 0 | 0 | 0 | 0 | 0 | 0 | 0 | 0 | 0 | 0 | 0 | 0 | 0 | 0 | 0 | 0 | 0 | 0 | 0 | 0 | 0.23256 | 52.89 | 6.23 | 8.49 | 2.13 | 0
483 | 68187018 | 68193768 | 64807574 | 1 | 1 | 1 | 3 | 101-0388 | ТССЦ Московской обл., 101-0388, приказ Минстроя России №675/пр от 28.02.2017 № 254/пр | Краски масляные земляные марки МА-0115 мумия, сурик железный | 1348 | 1009 | т | т | 1000 | 0 | 1625292450 | 0.00044 | 48531.96 | 0 | 0 | 0 | 15118.99 | 0 | 0 | 0 | 3.21 | 1 | 1 | 1 | 0 | 1 | 0 | 0 | 0 | 0.00044 |  | 0 | 2 | 68193793 | 1 | 0 | 722 | 0 | 0 | 0 | 0 | 0 | 0 | 0 | 0 | 0 | 0 | 0 | 0 | 0 | 0 | 0 | 0 | 0 | 0 | 0 | 0 | 0 | 0 | 0.0002992 | 48531.96 | 15118.99 | 3.21 | 6.65 | 0
483 | 68187018 | 68193768 | 64807749 | 1 | 1 | 1 | 3 | 101-0628 | ТССЦ Московской обл., 101-0628, приказ Минстроя России №675/пр от 28.02.2017 № 254/пр | Олифа комбинированная, марки К-3 | 1348 | 1009 | т | т | 1000 | 0 | 24062879 | 0.00053 | 55765.5 | 0 | 0 | 0 | 16950 | 0 | 0 | 0 | 3.29 | 1 | 1 | 1 | 0 | 1 | 0 | 0 | 0 | 0.00053 |  | 0 | 2 | 68193794 | 1 | 0 | 723 | 0 | 0 | 0 | 0 | 0 | 0 | 0 | 0 | 0 | 0 | 0 | 0 | 0 | 0 | 0 | 0 | 0 | 0 | 0 | 0 | 0 | 0 | 0.0003604 | 55765.5 | 16950 | 3.29 | 8.98 | 0
483 | 68187018 | 68193768 | 64807856 | 1 | 1 | 1 | 3 | 101-0807 | ТССЦ Московской обл., 101-0807, приказ Минстроя России №675/пр от 28.02.2017 № 254/пр | Проволока сварочная легированная диаметром 4 мм | 1348 | 1009 | т | т | 1000 | 0 | 1756124173 | 0.0004 | 70918.75 | 0 | 0 | 0 | 13559.99 | 0 | 0 | 0 | 5.23 | 1 | 1 | 1 | 0 | 1 | 0 | 0 | 0 | 0.0004 |  | 0 | 2 | 68193795 | 1 | 0 | 724 | 0 | 0 | 0 | 0 | 0 | 0 | 0 | 0 | 0 | 0 | 0 | 0 | 0 | 0 | 0 | 0 | 0 | 0 | 0 | 0 | 0 | 0 | 0.000272 | 70918.75 | 13559.99 | 5.23 | 5.42 | 0
483 | 68187018 | 68193768 | 64808586 | 1 | 1 | 1 | 3 | 101-1669 | ТССЦ Московской обл., 101-1669, приказ Минстроя России №675/пр от 28.02.2017 № 254/пр | Очес льняной | 1346 | 1009 | кг | кг | 1 | 0 | -2113933962 | 0.05 | 75.33 | 0 | 0 | 0 | 37.29 | 0 | 0 | 0 | 2.02 | 1 | 1 | 1 | 0 | 1 | 0 | 0 | 0 | 0.05 |  | 0 | 2 | 68193796 | 1 | 0 | 725 | 0 | 0 | 0 | 0 | 0 | 0 | 0 | 0 | 0 | 0 | 0 | 0 | 0 | 0 | 0 | 0 | 0 | 0 | 0 | 0 | 0 | 0 | 0.034 | 75.33 | 37.29 | 2.02 | 1.86 | 0
483 | 68187018 | 68193768 | 64840305 | 1 | 1 | 1 | 3 | 302-0062 | ТССЦ Московской обл., 302-0062, приказ Минстроя России №675/пр от 28.02.2017 № 256/пр | Кран шаровый муфтовый Valtec для воды диаметром 15 мм, тип в/в | 1354 | 1010 | шт. | шт. | 1 | 0 | -639359295 | 8.8235 | 228.24 | 0 | 0 | 0 | 28.53 | 0 | 0 | 0 | 8 | 1 | 1 | 1 | 0 | 0 | 0 | 0 | 0 | 8.8235 |  | 0 | 1 | -1 | 0 | 0 |  | 0 | 0 | 0 | 0 | 0 | 0 | 0 | 0 | 0 | 0 | 0 | 0 | 0 | 0 | 0 | 0 | 0 | 0 | 0 | 0 | 0 | 0 | 6 | 228.24 | 28.53 | 8 | 251.74 | 0
483 | 68187018 | 68193768 | 64840576 | 1 | 1 | 1 | 3 | 302-0887 | ТССЦ Московской обл., 302-0887, приказ Минстроя России №675/пр от 28.02.2017 № 256/пр | Узлы укрупненные монтажные (трубопроводы) из стальных водогазопроводных оцинкованных труб с гильзами для водоснабжения диаметром 15 мм | 1301 | 1003 | м | м | 1 | 0 | 613901377 | 100 | 167.81 | 0 | 0 | 0 | 28.25 | 0 | 0 | 0 | 5.94 | 1 | 1 | 1 | 0 | 1 | 0 | 0 | 0 | 100 |  | 0 | 2 | 68193799 | 1 | 0 | 728 | 0 | 0 | 0 | 0 | 0 | 0 | 0 | 0 | 0 | 0 | 0 | 0 | 0 | 0 | 0 | 0 | 0 | 0 | 0 | 0 | 0 | 0 | 68 | 167.81 | 28.25 | 5.94 | 2825 | 0
483 | 68187018 | 68193768 | 64846609 | 1 | 1 | 1 | 3 | 405-1601 | ТССЦ Московской обл., 405-1601, приказ Минстроя России №675/пр от 28.02.2017 № 257/пр | Известь строительная негашеная хлорная, марки А | 1346 | 1009 | кг | кг | 1 | 0 | -823040862 | 0.0009 | 7.61 | 0 | 0 | 0 | 2.15 | 0 | 0 | 0 | 3.54 | 1 | 1 | 1 | 0 | 1 | 0 | 0 | 0 | 0.0009 |  | 0 | 2 | 68193800 | 1 | 0 | 729 | 0 | 0 | 0 | 0 | 0 | 0 | 0 | 0 | 0 | 0 | 0 | 0 | 0 | 0 | 0 | 0 | 0 | 0 | 0 | 0 | 0 | 0 | 0.000612 | 7.61 | 2.15 | 3.54 | 0 | 0
483 | 68187018 | 68193768 | 64847311 | 1 | 1 | 1 | 3 | 411-0001 | ТССЦ Московской обл., 411-0001, приказ Минстроя России №675/пр от 28.02.2017 № 257/пр | Вода | 1339 | 1007 | м3 | м3 | 1 | 0 | 619799737 | 0.25 | 19.57 | 0 | 0 | 0 | 2.44 | 0 | 0 | 0 | 8.02 | 1 | 1 | 1 | 0 | 1 | 0 | 0 | 0 | 0.25 |  | 0 | 2 | 68193801 | 1 | 0 | 730 | 0 | 0 | 0 | 0 | 0 | 0 | 0 | 0 | 0 | 0 | 0 | 0 | 0 | 0 | 0 | 0 | 0 | 0 | 0 | 0 | 0 | 0 | 0.17 | 19.57 | 2.44 | 8.02 | 0.61 | 0
485 | 68187018 | 68193803 | 18413627 | 1 | 1 | 1 | 1 | 1-1042-90 |  | Рабочий строитель среднего разряда 4,2 | 1369 | 1013 | чел.-ч | чел.-ч | 1 | 0 | -1366182279 | 70.84 | 0 | 0 | 0 | 9.92 | 0 | 0 | 0 | 9.92 | 1 | 1 | 1 | 1 | 0 | 1 | 1 | 0 | 0 | 61.6 | )*1,15 | 1 | 2 | 68193813 | 1 | 0 | 731 | 0 | 0 | 0 | 0 | 0 | 0 | 0 | 0 | 0 | 0 | 0 | 0 | 0 | 0 | 0 | 0 | 0 | 0 | 0 | 0 | 0 | 0 | 8.5008 | 9.92 | 9.92 | 1 | 702.7305 | 0
485 | 68187018 | 68193803 | 121548 | 1 | 1 | 1 | 1 | 2 |  | Затраты труда машинистов | 608254 | 1013 | чел.час | чел.час | 1 | 0 | -185737400 | 0.0625 | 0 | 0 | 0 | 0 | 0 | 0 | 0 | 0 | 1 | 1 | 1 | 1 | 0 | 1 | 1 | 0 | 0 | 0.05 | )*1,25 | 2 | 2 | 68193814 | 1 | 0 | 732 | 0 | 0 | 0 | 0 | 0 | 0 | 0 | 0 | 0 | 0 | 0 | 0 | 0 | 0 | 0 | 0 | 0 | 0 | 0 | 0 | 0 | 0 | 0.0075 | 0 | 0 | 1 | 0 | 0
485 | 68187018 | 68193803 | 64871196 | 1 | 1 | 1 | 2 | 020129 | ТСЭМ Московской обл., 020129, приказ Минстроя России №675/пр от 28.02.2017 № 264/пр | Краны башенные при работе на других видах строительства 8 т | 1368 | 1011 | маш.-ч | маш.-ч | 1 | 0 | -438066613 | 0.0375 | 0 | 819.07 | 383.81 | 0 | 0 | 86.4 | 13.5 | 0 | 1 | 9.48 | 28.43 | 1 | 0 | 1 | 1 | 0 | 0 | 0.03 | )*1,25 | 0 | 2 | 68193815 | 1 | 0 | 733 | 0 | 0 | 0 | 0 | 0 | 0 | 0 | 0 | 0 | 0 | 0 | 0 | 0 | 0 | 0 | 0 | 0 | 0 | 0 | 0 | 0 | 0 | 0.0045 | 819.07 | 86.4 | 9.48 | 3.2375 | 0.5125
485 | 68187018 | 68193803 | 64871277 | 1 | 1 | 1 | 2 | 021141 | ТСЭМ Московской обл., 021141, приказ Минстроя России №675/пр от 28.02.2017 № 264/пр | Краны на автомобильном ходу при работе на других видах строительства 10 т | 1368 | 1011 | маш.-ч | маш.-ч | 1 | 0 | 1106923569 | 0.025 | 0 | 1000.16 | 383.81 | 0 | 0 | 112 | 13.5 | 0 | 1 | 8.93 | 28.43 | 1 | 0 | 1 | 1 | 0 | 0 | 0.02 | )*1,25 | 0 | 2 | 68193816 | 1 | 0 | 734 | 0 | 0 | 0 | 0 | 0 | 0 | 0 | 0 | 0 | 0 | 0 | 0 | 0 | 0 | 0 | 0 | 0 | 0 | 0 | 0 | 0 | 0 | 0.003 | 1000.16 | 112 | 8.93 | 2.8 | 0.3375
485 | 68187018 | 68193803 | 64873129 | 1 | 1 | 1 | 2 | 400001 | ТСЭМ Московской обл., 400001, приказ Минстроя России №675/пр от 28.02.2017 № 264/пр | Автомобили бортовые, грузоподъемность до 5 т | 1368 | 1011 | маш.-ч | маш.-ч | 1 | 0 | 1230759911 | 0.025 | 0 | 851.65 | 329.79 | 0 | 0 | 87.17 | 11.6 | 0 | 1 | 9.77 | 28.43 | 1 | 0 | 1 | 1 | 0 | 0 | 0.02 | )*1,25 | 0 | 2 | 68193817 | 1 | 0 | 735 | 0 | 0 | 0 | 0 | 0 | 0 | 0 | 0 | 0 | 0 | 0 | 0 | 0 | 0 | 0 | 0 | 0 | 0 | 0 | 0 | 0 | 0 | 0.003 | 851.65 | 87.17 | 9.77 | 2.175 | 0.2875
485 | 68187018 | 68193803 | 64809254 | 1 | 1 | 1 | 3 | 101-2449 | ТССЦ Московской обл., 101-2449, приказ Минстроя России №675/пр от 28.02.2017 № 254/пр | Кольца резиновые для чугунных напорных труб диаметром 50-300 мм | 1346 | 1009 | кг | кг | 1 | 0 | 1502743759 | 4 | 456.22 | 0 | 0 | 0 | 24.41 | 0 | 0 | 0 | 18.69 | 1 | 1 | 1 | 0 | 1 | 0 | 0 | 0 | 4 |  | 0 | 2 | 68193818 | 1 | 0 | 736 | 0 | 0 | 0 | 0 | 0 | 0 | 0 | 0 | 0 | 0 | 0 | 0 | 0 | 0 | 0 | 0 | 0 | 0 | 0 | 0 | 0 | 0 | 0.48 | 456.22 | 24.41 | 18.69 | 97.64 | 0
485 | 68187018 | 68193803 | 64809361 | 1 | 1 | 1 | 3 | 101-2576 | ТССЦ Московской обл., 101-2576, приказ Минстроя России №675/пр от 28.02.2017 № 254/пр | Болты с гайками и шайбами для санитарно-технических работ диаметром 16 мм | 1348 | 1009 | т | т | 1000 | 0 | -1701539228 | 0.00266 | 66586.7 | 0 | 0 | 0 | 14830 | 0 | 0 | 0 | 4.49 | 1 | 1 | 1 | 0 | 1 | 0 | 0 | 0 | 0.00266 |  | 0 | 2 | 68193819 | 1 | 0 | 737 | 0 | 0 | 0 | 0 | 0 | 0 | 0 | 0 | 0 | 0 | 0 | 0 | 0 | 0 | 0 | 0 | 0 | 0 | 0 | 0 | 0 | 0 | 0.0003192 | 66586.7 | 14830 | 4.49 | 39.45 | 0
485 | 68187018 | 68193803 | 64841899 | 1 | 1 | 1 | 3 | 302-3340 | ТССЦ Московской обл., 302-3340, приказ Минстроя России №675/пр от 28.02.2017 № 256/пр | Трубопроводы канализации из полиэтиленовых труб высокой плотности с гильзами, диаметром 110 мм | 1301 | 1003 | м | м | 1 | 0 | 360401423 | 99.8 | 266.82 | 0 | 0 | 0 | 70.4 | 0 | 0 | 0 | 3.79 | 1 | 1 | 1 | 0 | 1 | 0 | 0 | 0 | 99.8 |  | 0 | 2 | 68193821 | 1 | 0 | 739 | 0 | 0 | 0 | 0 | 0 | 0 | 0 | 0 | 0 | 0 | 0 | 0 | 0 | 0 | 0 | 0 | 0 | 0 | 0 | 0 | 0 | 0 | 11.976 | 266.82 | 70.4 | 3.79 | 7025.92 | 0
485 | 68187018 | 68193803 | 64847311 | 1 | 1 | 1 | 3 | 411-0001 | ТССЦ Московской обл., 411-0001, приказ Минстроя России №675/пр от 28.02.2017 № 257/пр | Вода | 1339 | 1007 | м3 | м3 | 1 | 0 | 619799737 | 1.57 | 19.57 | 0 | 0 | 0 | 2.44 | 0 | 0 | 0 | 8.02 | 1 | 1 | 1 | 0 | 1 | 0 | 0 | 0 | 1.57 |  | 0 | 2 | 68193823 | 1 | 0 | 741 | 0 | 0 | 0 | 0 | 0 | 0 | 0 | 0 | 0 | 0 | 0 | 0 | 0 | 0 | 0 | 0 | 0 | 0 | 0 | 0 | 0 | 0 | 0.1884 | 19.57 | 2.44 | 8.02 | 3.83 | 0
486 | 68187018 | 68193824 | 18413627 | 1 | 1 | 1 | 1 | 1-1042-90 |  | Рабочий строитель среднего разряда 4,2 | 1369 | 1013 | чел.-ч | чел.-ч | 1 | 0 | -1366182279 | 73.876 | 0 | 0 | 0 | 9.92 | 0 | 0 | 0 | 9.92 | 1 | 1 | 1 | 1 | 0 | 1 | 1 | 0 | 0 | 64.24 | )*1,15 | 1 | 2 | 68193834 | 1 | 0 | 742 | 0 | 0 | 0 | 0 | 0 | 0 | 0 | 0 | 0 | 0 | 0 | 0 | 0 | 0 | 0 | 0 | 0 | 0 | 0 | 0 | 0 | 0 | 11.0814 | 9.92 | 9.92 | 1 | 732.849 | 0
486 | 68187018 | 68193824 | 121548 | 1 | 1 | 1 | 1 | 2 |  | Затраты труда машинистов | 608254 | 1013 | чел.час | чел.час | 1 | 0 | -185737400 | 0.025 | 0 | 0 | 0 | 0 | 0 | 0 | 0 | 0 | 1 | 1 | 1 | 1 | 0 | 1 | 1 | 0 | 0 | 0.02 | )*1,25 | 2 | 2 | 68193835 | 1 | 0 | 743 | 0 | 0 | 0 | 0 | 0 | 0 | 0 | 0 | 0 | 0 | 0 | 0 | 0 | 0 | 0 | 0 | 0 | 0 | 0 | 0 | 0 | 0 | 0.00375 | 0 | 0 | 1 | 0 | 0
486 | 68187018 | 68193824 | 64871196 | 1 | 1 | 1 | 2 | 020129 | ТСЭМ Московской обл., 020129, приказ Минстроя России №675/пр от 28.02.2017 № 264/пр | Краны башенные при работе на других видах строительства 8 т | 1368 | 1011 | маш.-ч | маш.-ч | 1 | 0 | -438066613 | 0.0125 | 0 | 819.07 | 383.81 | 0 | 0 | 86.4 | 13.5 | 0 | 1 | 9.48 | 28.43 | 1 | 0 | 1 | 1 | 0 | 0 | 0.01 | )*1,25 | 0 | 2 | 68193836 | 1 | 0 | 744 | 0 | 0 | 0 | 0 | 0 | 0 | 0 | 0 | 0 | 0 | 0 | 0 | 0 | 0 | 0 | 0 | 0 | 0 | 0 | 0 | 0 | 0 | 0.001875 | 819.07 | 86.4 | 9.48 | 1.075 | 0.175
486 | 68187018 | 68193824 | 64871277 | 1 | 1 | 1 | 2 | 021141 | ТСЭМ Московской обл., 021141, приказ Минстроя России №675/пр от 28.02.2017 № 264/пр | Краны на автомобильном ходу при работе на других видах строительства 10 т | 1368 | 1011 | маш.-ч | маш.-ч | 1 | 0 | 1106923569 | 0.0125 | 0 | 1000.16 | 383.81 | 0 | 0 | 112 | 13.5 | 0 | 1 | 8.93 | 28.43 | 1 | 0 | 1 | 1 | 0 | 0 | 0.01 | )*1,25 | 0 | 2 | 68193837 | 1 | 0 | 745 | 0 | 0 | 0 | 0 | 0 | 0 | 0 | 0 | 0 | 0 | 0 | 0 | 0 | 0 | 0 | 0 | 0 | 0 | 0 | 0 | 0 | 0 | 0.001875 | 1000.16 | 112 | 8.93 | 1.4 | 0.175
486 | 68187018 | 68193824 | 64873129 | 1 | 1 | 1 | 2 | 400001 | ТСЭМ Московской обл., 400001, приказ Минстроя России №675/пр от 28.02.2017 № 264/пр | Автомобили бортовые, грузоподъемность до 5 т | 1368 | 1011 | маш.-ч | маш.-ч | 1 | 0 | 1230759911 | 0.0125 | 0 | 851.65 | 329.79 | 0 | 0 | 87.17 | 11.6 | 0 | 1 | 9.77 | 28.43 | 1 | 0 | 1 | 1 | 0 | 0 | 0.01 | )*1,25 | 0 | 2 | 68193838 | 1 | 0 | 746 | 0 | 0 | 0 | 0 | 0 | 0 | 0 | 0 | 0 | 0 | 0 | 0 | 0 | 0 | 0 | 0 | 0 | 0 | 0 | 0 | 0 | 0 | 0.001875 | 851.65 | 87.17 | 9.77 | 1.0875 | 0.15
486 | 68187018 | 68193824 | 64809254 | 1 | 1 | 1 | 3 | 101-2449 | ТССЦ Московской обл., 101-2449, приказ Минстроя России №675/пр от 28.02.2017 № 254/пр | Кольца резиновые для чугунных напорных труб диаметром 50-300 мм | 1346 | 1009 | кг | кг | 1 | 0 | 1502743759 | 1.5 | 456.22 | 0 | 0 | 0 | 24.41 | 0 | 0 | 0 | 18.69 | 1 | 1 | 1 | 0 | 1 | 0 | 0 | 0 | 1.5 |  | 0 | 2 | 68193839 | 1 | 0 | 747 | 0 | 0 | 0 | 0 | 0 | 0 | 0 | 0 | 0 | 0 | 0 | 0 | 0 | 0 | 0 | 0 | 0 | 0 | 0 | 0 | 0 | 0 | 0.225 | 456.22 | 24.41 | 18.69 | 36.62 | 0
486 | 68187018 | 68193824 | 64809361 | 1 | 1 | 1 | 3 | 101-2576 | ТССЦ Московской обл., 101-2576, приказ Минстроя России №675/пр от 28.02.2017 № 254/пр | Болты с гайками и шайбами для санитарно-технических работ диаметром 16 мм | 1348 | 1009 | т | т | 1000 | 0 | -1701539228 | 0.0012 | 66586.7 | 0 | 0 | 0 | 14830 | 0 | 0 | 0 | 4.49 | 1 | 1 | 1 | 0 | 1 | 0 | 0 | 0 | 0.0012 |  | 0 | 2 | 68193840 | 1 | 0 | 748 | 0 | 0 | 0 | 0 | 0 | 0 | 0 | 0 | 0 | 0 | 0 | 0 | 0 | 0 | 0 | 0 | 0 | 0 | 0 | 0 | 0 | 0 | 0.00018 | 66586.7 | 14830 | 4.49 | 17.8 | 0
486 | 68187018 | 68193824 | 64841898 | 1 | 1 | 1 | 3 | 302-3339 | ТССЦ Московской обл., 302-3339, приказ Минстроя России №675/пр от 28.02.2017 № 256/пр | Трубопроводы канализации из полиэтиленовых труб высокой плотности с гильзами, диаметром 50 мм | 1301 | 1003 | м | м | 1 | 0 | -351596656 | 99.8 | 149.17 | 0 | 0 | 0 | 39.36 | 0 | 0 | 0 | 3.79 | 1 | 1 | 1 | 0 | 1 | 0 | 0 | 0 | 99.8 |  | 0 | 2 | 68193842 | 1 | 0 | 750 | 0 | 0 | 0 | 0 | 0 | 0 | 0 | 0 | 0 | 0 | 0 | 0 | 0 | 0 | 0 | 0 | 0 | 0 | 0 | 0 | 0 | 0 | 14.97 | 149.17 | 39.36 | 3.79 | 3928.13 | 0
486 | 68187018 | 68193824 | 64847311 | 1 | 1 | 1 | 3 | 411-0001 | ТССЦ Московской обл., 411-0001, приказ Минстроя России №675/пр от 28.02.2017 № 257/пр | Вода | 1339 | 1007 | м3 | м3 | 1 | 0 | 619799737 | 0.39 | 19.57 | 0 | 0 | 0 | 2.44 | 0 | 0 | 0 | 8.02 | 1 | 1 | 1 | 0 | 1 | 0 | 0 | 0 | 0.39 |  | 0 | 2 | 68193844 | 1 | 0 | 752 | 0 | 0 | 0 | 0 | 0 | 0 | 0 | 0 | 0 | 0 | 0 | 0 | 0 | 0 | 0 | 0 | 0 | 0 | 0 | 0 | 0 | 0 | 0.0585 | 19.57 | 2.44 | 8.02 | 0.95 | 0
487 | 68187018 | 68193845 | 18442827 | 1 | 1 | 1 | 1 | 1-1053-90 |  | Рабочий строитель среднего разряда 5,3 | 1369 | 1013 | чел.-ч | чел.-ч | 1 | 0 | 717490484 | 5.7615 | 0 | 0 | 0 | 11.64 | 0 | 0 | 0 | 11.64 | 1 | 1 | 1 | 1 | 0 | 1 | 1 | 0 | 0 | 5.01 | )*1,15 | 1 | 2 | 68193852 | 1 | 0 | 753 | 0 | 0 | 0 | 0 | 0 | 0 | 0 | 0 | 0 | 0 | 0 | 0 | 0 | 0 | 0 | 0 | 0 | 0 | 0 | 0 | 0 | 0 | 3.9178 | 11.64 | 11.64 | 1 | 67.068 | 0
487 | 68187018 | 68193845 | 64871516 | 1 | 1 | 1 | 2 | 042900 | ТСЭМ Московской обл., 042900, приказ Минстроя России №675/пр от 28.02.2017 № 264/пр | Установки для гидравлических испытаний трубопроводов, давление нагнетания низкое 0,1 МПа (1 кгс/см2), высокое 10 МПа (100 кгс/см2) | 1368 | 1011 | маш.-ч | маш.-ч | 1 | 0 | 1695838894 | 1.875 | 0 | 154.28 | 0 | 0 | 0 | 29.67 | 0 | 0 | 1 | 5.2 | 28.43 | 1 | 0 | 1 | 1 | 0 | 0 | 1.5 | )*1,25 | 0 | 2 | 68193853 | 1 | 0 | 754 | 0 | 0 | 0 | 0 | 0 | 0 | 0 | 0 | 0 | 0 | 0 | 0 | 0 | 0 | 0 | 0 | 0 | 0 | 0 | 0 | 0 | 0 | 1.275 | 154.28 | 29.67 | 5.2 | 55.6375 | 0
487 | 68187018 | 68193845 | 64807574 | 1 | 1 | 1 | 3 | 101-0388 | ТССЦ Московской обл., 101-0388, приказ Минстроя России №675/пр от 28.02.2017 № 254/пр | Краски масляные земляные марки МА-0115 мумия, сурик железный | 1348 | 1009 | т | т | 1000 | 0 | 1625292450 | 5e-05 | 48531.96 | 0 | 0 | 0 | 15118.99 | 0 | 0 | 0 | 3.21 | 1 | 1 | 1 | 0 | 1 | 0 | 0 | 0 | 5e-05 |  | 0 | 2 | 68193854 | 1 | 0 | 755 | 0 | 0 | 0 | 0 | 0 | 0 | 0 | 0 | 0 | 0 | 0 | 0 | 0 | 0 | 0 | 0 | 0 | 0 | 0 | 0 | 0 | 0 | 3.4e-05 | 48531.96 | 15118.99 | 3.21 | 0.76 | 0
487 | 68187018 | 68193845 | 64807749 | 1 | 1 | 1 | 3 | 101-0628 | ТССЦ Московской обл., 101-0628, приказ Минстроя России №675/пр от 28.02.2017 № 254/пр | Олифа комбинированная, марки К-3 | 1348 | 1009 | т | т | 1000 | 0 | 24062879 | 2e-05 | 55765.5 | 0 | 0 | 0 | 16950 | 0 | 0 | 0 | 3.29 | 1 | 1 | 1 | 0 | 1 | 0 | 0 | 0 | 2e-05 |  | 0 | 2 | 68193855 | 1 | 0 | 756 | 0 | 0 | 0 | 0 | 0 | 0 | 0 | 0 | 0 | 0 | 0 | 0 | 0 | 0 | 0 | 0 | 0 | 0 | 0 | 0 | 0 | 0 | 1.36e-05 | 55765.5 | 16950 | 3.29 | 0.34 | 0
487 | 68187018 | 68193845 | 64808586 | 1 | 1 | 1 | 3 | 101-1669 | ТССЦ Московской обл., 101-1669, приказ Минстроя России №675/пр от 28.02.2017 № 254/пр | Очес льняной | 1346 | 1009 | кг | кг | 1 | 0 | -2113933962 | 0.02 | 75.33 | 0 | 0 | 0 | 37.29 | 0 | 0 | 0 | 2.02 | 1 | 1 | 1 | 0 | 1 | 0 | 0 | 0 | 0.02 |  | 0 | 2 | 68193856 | 1 | 0 | 757 | 0 | 0 | 0 | 0 | 0 | 0 | 0 | 0 | 0 | 0 | 0 | 0 | 0 | 0 | 0 | 0 | 0 | 0 | 0 | 0 | 0 | 0 | 0.0136 | 75.33 | 37.29 | 2.02 | 0.75 | 0
487 | 68187018 | 68193845 | 64847311 | 1 | 1 | 1 | 3 | 411-0001 | ТССЦ Московской обл., 411-0001, приказ Минстроя России №675/пр от 28.02.2017 № 257/пр | Вода | 1339 | 1007 | м3 | м3 | 1 | 0 | 619799737 | 1 | 19.57 | 0 | 0 | 0 | 2.44 | 0 | 0 | 0 | 8.02 | 1 | 1 | 1 | 0 | 1 | 0 | 0 | 0 | 1 |  | 0 | 2 | 68193857 | 1 | 0 | 758 | 0 | 0 | 0 | 0 | 0 | 0 | 0 | 0 | 0 | 0 | 0 | 0 | 0 | 0 | 0 | 0 | 0 | 0 | 0 | 0 | 0 | 0 | 0.68 | 19.57 | 2.44 | 8.02 | 2.44 | 0
488 | 68187018 | 68193858 | 18411117 | 1 | 1 | 1 | 1 | 1-1040-90 |  | Рабочий строитель среднего разряда 4 | 1369 | 1013 | чел.-ч | чел.-ч | 1 | 0 | -1739886638 | 7.3945 | 0 | 0 | 0 | 9.62 | 0 | 0 | 0 | 9.62 | 1 | 1 | 1 | 1 | 0 | 1 | 1 | 0 | 0 | 6.43 | )*1,15 | 1 | 2 | 68193873 | 1 | 0 | 759 | 0 | 0 | 0 | 0 | 0 | 0 | 0 | 0 | 0 | 0 | 0 | 0 | 0 | 0 | 0 | 0 | 0 | 0 | 0 | 0 | 0 | 0 | 14.789 | 9.62 | 9.62 | 1 | 71.139 | 0
488 | 68187018 | 68193858 | 121548 | 1 | 1 | 1 | 1 | 2 |  | Затраты труда машинистов | 608254 | 1013 | чел.час | чел.час | 1 | 0 | -185737400 | 0.0125 | 0 | 0 | 0 | 0 | 0 | 0 | 0 | 0 | 1 | 1 | 1 | 1 | 0 | 1 | 1 | 0 | 0 | 0.01 | )*1,25 | 2 | 2 | 68193874 | 1 | 0 | 760 | 0 | 0 | 0 | 0 | 0 | 0 | 0 | 0 | 0 | 0 | 0 | 0 | 0 | 0 | 0 | 0 | 0 | 0 | 0 | 0 | 0 | 0 | 0.025 | 0 | 0 | 1 | 0 | 0
488 | 68187018 | 68193858 | 64871196 | 1 | 1 | 1 | 2 | 020129 | ТСЭМ Московской обл., 020129, приказ Минстроя России №675/пр от 28.02.2017 № 264/пр | Краны башенные при работе на других видах строительства 8 т | 1368 | 1011 | маш.-ч | маш.-ч | 1 | 0 | -438066613 | 0.0125 | 0 | 819.07 | 383.81 | 0 | 0 | 86.4 | 13.5 | 0 | 1 | 9.48 | 28.43 | 1 | 0 | 1 | 1 | 0 | 0 | 0.01 | )*1,25 | 0 | 2 | 68193875 | 1 | 0 | 761 | 0 | 0 | 0 | 0 | 0 | 0 | 0 | 0 | 0 | 0 | 0 | 0 | 0 | 0 | 0 | 0 | 0 | 0 | 0 | 0 | 0 | 0 | 0.025 | 819.07 | 86.4 | 9.48 | 1.075 | 0.175
488 | 68187018 | 68193858 | 64871481 | 1 | 1 | 1 | 2 | 040502 | ТСЭМ Московской обл., 040502, приказ Минстроя России №675/пр от 28.02.2017 № 264/пр | Установки для сварки ручной дуговой (постоянного тока) | 1368 | 1011 | маш.-ч | маш.-ч | 1 | 0 | 1474986261 | 0.7 | 0 | 56.7 | 0 | 0 | 0 | 8.1 | 0 | 0 | 1 | 7 | 28.43 | 1 | 0 | 1 | 1 | 0 | 0 | 0.56 | )*1,25 | 0 | 2 | 68193876 | 1 | 0 | 762 | 0 | 0 | 0 | 0 | 0 | 0 | 0 | 0 | 0 | 0 | 0 | 0 | 0 | 0 | 0 | 0 | 0 | 0 | 0 | 0 | 0 | 0 | 1.4 | 56.7 | 8.1 | 7 | 5.675 | 0
488 | 68187018 | 68193858 | 64871483 | 1 | 1 | 1 | 2 | 040504 | ТСЭМ Московской обл., 040504, приказ Минстроя России №675/пр от 28.02.2017 № 264/пр | Аппарат для газовой сварки и резки | 1368 | 1011 | маш.-ч | маш.-ч | 1 | 0 | 1514068676 | 0.7625 | 0 | 8.54 | 0 | 0 | 0 | 1.2 | 0 | 0 | 1 | 7.12 | 28.43 | 1 | 0 | 1 | 1 | 0 | 0 | 0.61 | )*1,25 | 0 | 2 | 68193877 | 1 | 0 | 763 | 0 | 0 | 0 | 0 | 0 | 0 | 0 | 0 | 0 | 0 | 0 | 0 | 0 | 0 | 0 | 0 | 0 | 0 | 0 | 0 | 0 | 0 | 1.525 | 8.54 | 1.2 | 7.12 | 0.9125 | 0
488 | 68187018 | 68193858 | 64873129 | 1 | 1 | 1 | 2 | 400001 | ТСЭМ Московской обл., 400001, приказ Минстроя России №675/пр от 28.02.2017 № 264/пр | Автомобили бортовые, грузоподъемность до 5 т | 1368 | 1011 | маш.-ч | маш.-ч | 1 | 0 | 1230759911 | 0.0125 | 0 | 851.65 | 329.79 | 0 | 0 | 87.17 | 11.6 | 0 | 1 | 9.77 | 28.43 | 1 | 0 | 1 | 1 | 0 | 0 | 0.01 | )*1,25 | 0 | 2 | 68193878 | 1 | 0 | 764 | 0 | 0 | 0 | 0 | 0 | 0 | 0 | 0 | 0 | 0 | 0 | 0 | 0 | 0 | 0 | 0 | 0 | 0 | 0 | 0 | 0 | 0 | 0.025 | 851.65 | 87.17 | 9.77 | 1.0875 | 0.15
488 | 68187018 | 68193858 | 64807543 | 1 | 1 | 1 | 3 | 101-0324 | ТССЦ Московской обл., 101-0324, приказ Минстроя России №675/пр от 28.02.2017 № 254/пр | Кислород технический газообразный | 1339 | 1007 | м3 | м3 | 1 | 0 | -756465305 | 0.042 | 52.89 | 0 | 0 | 0 | 6.23 | 0 | 0 | 0 | 8.49 | 1 | 1 | 1 | 0 | 1 | 0 | 0 | 0 | 0.042 |  | 0 | 2 | 68193879 | 1 | 0 | 765 | 0 | 0 | 0 | 0 | 0 | 0 | 0 | 0 | 0 | 0 | 0 | 0 | 0 | 0 | 0 | 0 | 0 | 0 | 0 | 0 | 0 | 0 | 0.084 | 52.89 | 6.23 | 8.49 | 0.26 | 0
488 | 68187018 | 68193858 | 64808457 | 1 | 1 | 1 | 3 | 101-1522 | ТССЦ Московской обл., 101-1522, приказ Минстроя России №675/пр от 28.02.2017 № 254/пр | Электроды диаметром 5 мм Э42А | 1348 | 1009 | т | т | 1000 | 0 | -2063358494 | 0.0002 | 93568.86 | 0 | 0 | 0 | 10362 | 0 | 0 | 0 | 9.03 | 1 | 1 | 1 | 0 | 1 | 0 | 0 | 0 | 0.0002 |  | 0 | 2 | 68193880 | 1 | 0 | 766 | 0 | 0 | 0 | 0 | 0 | 0 | 0 | 0 | 0 | 0 | 0 | 0 | 0 | 0 | 0 | 0 | 0 | 0 | 0 | 0 | 0 | 0 | 0.0004 | 93568.86 | 10362 | 9.03 | 2.07 | 0
488 | 68187018 | 68193858 | 64808521 | 1 | 1 | 1 | 3 | 101-1602 | ТССЦ Московской обл., 101-1602, приказ Минстроя России №675/пр от 28.02.2017 № 254/пр | Ацетилен газообразный технический | 1339 | 1007 | м3 | м3 | 1 | 0 | -203673795 | 0.0105 | 387.59 | 0 | 0 | 0 | 38.49 | 0 | 0 | 0 | 10.07 | 1 | 1 | 1 | 0 | 1 | 0 | 0 | 0 | 0.0105 |  | 0 | 2 | 68193881 | 1 | 0 | 767 | 0 | 0 | 0 | 0 | 0 | 0 | 0 | 0 | 0 | 0 | 0 | 0 | 0 | 0 | 0 | 0 | 0 | 0 | 0 | 0 | 0 | 0 | 0.021 | 387.59 | 38.49 | 10.07 | 0.4 | 0
488 | 68187018 | 68193858 | 64809361 | 1 | 1 | 1 | 3 | 101-2576 | ТССЦ Московской обл., 101-2576, приказ Минстроя России №675/пр от 28.02.2017 № 254/пр | Болты с гайками и шайбами для санитарно-технических работ диаметром 16 мм | 1348 | 1009 | т | т | 1000 | 0 | -1701539228 | 0.0006 | 66586.7 | 0 | 0 | 0 | 14830 | 0 | 0 | 0 | 4.49 | 1 | 1 | 1 | 0 | 1 | 0 | 0 | 0 | 0.0006 |  | 0 | 2 | 68193882 | 1 | 0 | 768 | 0 | 0 | 0 | 0 | 0 | 0 | 0 | 0 | 0 | 0 | 0 | 0 | 0 | 0 | 0 | 0 | 0 | 0 | 0 | 0 | 0 | 0 | 0.0012 | 66586.7 | 14830 | 4.49 | 8.9 | 0
488 | 68187018 | 68193858 | 64815603 | 1 | 1 | 1 | 3 | 103-0357 | ТССЦ Московской обл., 103-0357, приказ Минстроя России №675/пр от 28.02.2017 № 254/пр | Трубы стальные бесшовные, горячедеформированные со снятой фаской из стали марок 15, 20, 25, наружным диаметром 57 мм, толщина стенки 3,5 мм | 1301 | 1003 | м | м | 1 | 0 | -463660944 | 0.4 | 319.54 | 0 | 0 | 0 | 41.88 | 0 | 0 | 0 | 7.63 | 1 | 1 | 1 | 0 | 1 | 0 | 0 | 0 | 0.4 |  | 0 | 2 | 68193883 | 1 | 0 | 769 | 0 | 0 | 0 | 0 | 0 | 0 | 0 | 0 | 0 | 0 | 0 | 0 | 0 | 0 | 0 | 0 | 0 | 0 | 0 | 0 | 0 | 0 | 0.8 | 319.54 | 41.88 | 7.63 | 16.75 | 0
488 | 68187018 | 68193858 | 64840666 | 1 | 1 | 1 | 3 | 302-1175 | ТССЦ Московской обл., 302-1175, приказ Минстроя России №675/пр от 28.02.2017 № 256/пр | Задвижки параллельные фланцевые с выдвижным шпинделем для воды и пара давлением 1 Мпа (10 кгс/см2) 30ч6бр диаметром 50 мм | 1354 | 1010 | шт. | шт. | 1 | 0 | 1348129569 | 1 | 1341.96 | 0 | 0 | 0 | 257.08 | 0 | 0 | 0 | 5.22 | 1 | 1 | 1 | 0 | 1 | 0 | 0 | 0 | 1 |  | 0 | 2 | 68193884 | 1 | 0 | 770 | 0 | 0 | 0 | 0 | 0 | 0 | 0 | 0 | 0 | 0 | 0 | 0 | 0 | 0 | 0 | 0 | 0 | 0 | 0 | 0 | 0 | 0 | 2 | 1341.96 | 257.08 | 5.22 | 257.08 | 0
488 | 68187018 | 68193858 | 64857294 | 1 | 1 | 1 | 3 | 507-0983 | ТССЦ Московской обл., 507-0983, приказ Минстроя России №675/пр от 28.02.2017 № 258/пр | Фланцы стальные плоские приварные из стали ВСт3сп2, ВСт3сп3, давлением 1,0 МПа (10 кгс/см2), диаметром 50 мм | 1354 | 1010 | шт. | шт. | 1 | 0 | -1838930415 | 1 | 187.25 | 0 | 0 | 0 | 27.99 | 0 | 0 | 0 | 6.69 | 1 | 1 | 1 | 0 | 1 | 0 | 0 | 0 | 1 |  | 0 | 2 | 68193885 | 1 | 0 | 771 | 0 | 0 | 0 | 0 | 0 | 0 | 0 | 0 | 0 | 0 | 0 | 0 | 0 | 0 | 0 | 0 | 0 | 0 | 0 | 0 | 0 | 0 | 2 | 187.25 | 27.99 | 6.69 | 27.99 | 0
488 | 68187018 | 68193858 | 64863178 | 1 | 1 | 1 | 3 | 509-0966 | ТССЦ Московской обл., 509-0966, приказ Минстроя России №675/пр от 28.02.2017 № 258/пр | Прокладки из паронита марки ПМБ, толщиной 1 мм, диаметром 50 мм | 1356 | 1010 | 1000 шт. | 1000 шт. | 1000 | 0 | 469352752 | 0.001 | 9763.53 | 0 | 0 | 0 | 3450.01 | 0 | 0 | 0 | 2.83 | 1 | 1 | 1 | 0 | 1 | 0 | 0 | 0 | 0.001 |  | 0 | 2 | 68193886 | 1 | 0 | 772 | 0 | 0 | 0 | 0 | 0 | 0 | 0 | 0 | 0 | 0 | 0 | 0 | 0 | 0 | 0 | 0 | 0 | 0 | 0 | 0 | 0 | 0 | 0.002 | 9763.53 | 3450.01 | 2.83 | 3.45 | 0
489 | 68187018 | 68193887 | 18407150 | 1 | 1 | 1 | 1 | 1-1030-90 |  | Рабочий строитель среднего разряда 3 | 1369 | 1013 | чел.-ч | чел.-ч | 1 | 0 | -931037793 | 10.281 | 0 | 0 | 0 | 8.53 | 0 | 0 | 0 | 8.53 | 1 | 1 | 1 | 1 | 0 | 1 | 1 | 0 | 0 | 8.94 | )*1,15 | 1 | 2 | 68193895 | 1 | 0 | 773 | 0 | 0 | 0 | 0 | 0 | 0 | 0 | 0 | 0 | 0 | 0 | 0 | 0 | 0 | 0 | 0 | 0 | 0 | 0 | 0 | 0 | 0 | 10.281 | 8.53 | 8.53 | 1 | 87.699 | 0
489 | 68187018 | 68193887 | 64873129 | 1 | 1 | 1 | 2 | 400001 | ТСЭМ Московской обл., 400001, приказ Минстроя России №675/пр от 28.02.2017 № 264/пр | Автомобили бортовые, грузоподъемность до 5 т | 1368 | 1011 | маш.-ч | маш.-ч | 1 | 0 | 1230759911 | 0.0125 | 0 | 851.65 | 329.79 | 0 | 0 | 87.17 | 11.6 | 0 | 1 | 9.77 | 28.43 | 1 | 0 | 1 | 1 | 0 | 0 | 0.01 | )*1,25 | 0 | 2 | 68193896 | 1 | 0 | 774 | 0 | 0 | 0 | 0 | 0 | 0 | 0 | 0 | 0 | 0 | 0 | 0 | 0 | 0 | 0 | 0 | 0 | 0 | 0 | 0 | 0 | 0 | 0.0125 | 851.65 | 87.17 | 9.77 | 1.0875 | 0.15
489 | 68187018 | 68193887 | 64808292 | 1 | 1 | 1 | 3 | 101-1355 | ТССЦ Московской обл., 101-1355, приказ Минстроя России №675/пр от 28.02.2017 № 254/пр | Цемент гипсоглиноземистый расширяющийся | 1348 | 1009 | т | т | 1000 | 0 | 1748729848 | 0.00192 | 27558.36 | 0 | 0 | 0 | 1836 | 0 | 0 | 0 | 15.01 | 1 | 1 | 1 | 0 | 1 | 0 | 0 | 0 | 0.00192 |  | 0 | 2 | 68193897 | 1 | 0 | 775 | 0 | 0 | 0 | 0 | 0 | 0 | 0 | 0 | 0 | 0 | 0 | 0 | 0 | 0 | 0 | 0 | 0 | 0 | 0 | 0 | 0 | 0 | 0.00192 | 27558.36 | 1836 | 15.01 | 3.53 | 0
489 | 68187018 | 68193887 | 64808617 | 1 | 1 | 1 | 3 | 101-1705 | ТССЦ Московской обл., 101-1705, приказ Минстроя России №675/пр от 28.02.2017 № 254/пр | Пакля пропитанная | 1346 | 1009 | кг | кг | 1 | 0 | -1980359651 | 0.00072 | 86.42 | 0 | 0 | 0 | 9.04 | 0 | 0 | 0 | 9.56 | 1 | 1 | 1 | 0 | 1 | 0 | 0 | 0 | 0.00072 |  | 0 | 2 | 68193898 | 1 | 0 | 776 | 0 | 0 | 0 | 0 | 0 | 0 | 0 | 0 | 0 | 0 | 0 | 0 | 0 | 0 | 0 | 0 | 0 | 0 | 0 | 0 | 0 | 0 | 0.00072 | 86.42 | 9.04 | 9.56 | 0.01 | 0
489 | 68187018 | 68193887 | 64816145 | 1 | 1 | 1 | 3 | 103-1011 | ТССЦ Московской обл., 103-1011, приказ Минстроя России №675/пр от 28.02.2017 № 254/пр | Муфты надвижные диаметром 100 мм | 1354 | 1010 | шт. | шт. | 1 | 0 | 567941951 | 1 | 233.1 | 0 | 0 | 0 | 17.5 | 0 | 0 | 0 | 13.32 | 1 | 1 | 1 | 0 | 1 | 0 | 0 | 0 | 1 |  | 0 | 2 | 68193899 | 1 | 0 | 777 | 0 | 0 | 0 | 0 | 0 | 0 | 0 | 0 | 0 | 0 | 0 | 0 | 0 | 0 | 0 | 0 | 0 | 0 | 0 | 0 | 0 | 0 | 1 | 233.1 | 17.5 | 13.32 | 17.5 | 0
489 | 68187018 | 68193887 | 64816163 | 1 | 1 | 1 | 3 | 103-1034 | ТССЦ Московской обл., 103-1034, приказ Минстроя России №675/пр от 28.02.2017 № 254/пр | Тройники косые под 60 градусов диаметром 100х100 мм | 1354 | 1010 | шт. | шт. | 1 | 0 | -1252431024 | 1 | 662.8 | 0 | 0 | 0 | 36.7 | 0 | 0 | 0 | 18.06 | 1 | 1 | 1 | 0 | 1 | 0 | 0 | 0 | 1 |  | 0 | 2 | 68193900 | 1 | 0 | 778 | 0 | 0 | 0 | 0 | 0 | 0 | 0 | 0 | 0 | 0 | 0 | 0 | 0 | 0 | 0 | 0 | 0 | 0 | 0 | 0 | 0 | 0 | 1 | 662.8 | 36.7 | 18.06 | 36.7 | 0
489 | 68187018 | 68193887 | 64834734 | 1 | 1 | 1 | 3 | 301-3342 | ТССЦ Московской обл., 301-3342, приказ Минстроя России №675/пр от 28.02.2017 № 256/пр | Заглушки чугунные диаметром 100 мм | 1354 | 1010 | шт. | шт. | 1 | 0 | 363495585 | 1 | 495.2 | 0 | 0 | 0 | 77.74 | 0 | 0 | 0 | 6.37 | 1 | 1 | 1 | 0 | 1 | 0 | 0 | 0 | 1 |  | 0 | 2 | 68193901 | 1 | 0 | 779 | 0 | 0 | 0 | 0 | 0 | 0 | 0 | 0 | 0 | 0 | 0 | 0 | 0 | 0 | 0 | 0 | 0 | 0 | 0 | 0 | 0 | 0 | 1 | 495.2 | 77.74 | 6.37 | 77.74 | 0
490 | 68187018 | 68193902 | 18410280 | 1 | 1 | 1 | 1 | 1-1039-90 |  | Рабочий строитель среднего разряда 3,9 | 1369 | 1013 | чел.-ч | чел.-ч | 1 | 0 | -464685602 | 28.336 | 0 | 0 | 0 | 9.51 | 0 | 0 | 0 | 9.51 | 1 | 1 | 1 | 1 | 0 | 1 | 1 | 0 | 0 | 24.64 | )*1,15 | 1 | 2 | 68193920 | 1 | 0 | 780 | 0 | 0 | 0 | 0 | 0 | 0 | 0 | 0 | 0 | 0 | 0 | 0 | 0 | 0 | 0 | 0 | 0 | 0 | 0 | 0 | 0 | 0 | 19.8352 | 9.51 | 9.51 | 1 | 269.4795 | 0
490 | 68187018 | 68193902 | 121548 | 1 | 1 | 1 | 1 | 2 |  | Затраты труда машинистов | 608254 | 1013 | чел.час | чел.час | 1 | 0 | -185737400 | 0.4 | 0 | 0 | 0 | 0 | 0 | 0 | 0 | 0 | 1 | 1 | 1 | 1 | 0 | 1 | 1 | 0 | 0 | 0.32 | )*1,25 | 2 | 2 | 68193921 | 1 | 0 | 781 | 0 | 0 | 0 | 0 | 0 | 0 | 0 | 0 | 0 | 0 | 0 | 0 | 0 | 0 | 0 | 0 | 0 | 0 | 0 | 0 | 0 | 0 | 0.28 | 0 | 0 | 1 | 0 | 0
490 | 68187018 | 68193902 | 64871408 | 1 | 1 | 1 | 2 | 030954 | ТСЭМ Московской обл., 030954, приказ Минстроя России №675/пр от 28.02.2017 № 264/пр | Подъемники грузоподъемностью до 500 кг одномачтовые, высота подъема 45 м | 1368 | 1011 | маш.-ч | маш.-ч | 1 | 0 | 344519037 | 0.4 | 0 | 399.5 | 383.81 | 0 | 0 | 31.26 | 13.5 | 0 | 1 | 12.78 | 28.43 | 1 | 0 | 1 | 1 | 0 | 0 | 0.32 | )*1,25 | 0 | 2 | 68193922 | 1 | 0 | 782 | 0 | 0 | 0 | 0 | 0 | 0 | 0 | 0 | 0 | 0 | 0 | 0 | 0 | 0 | 0 | 0 | 0 | 0 | 0 | 0 | 0 | 0 | 0.28 | 399.5 | 31.26 | 12.78 | 12.5 | 5.4
490 | 68187018 | 68193902 | 64872800 | 1 | 1 | 1 | 2 | 330206 | ТСЭМ Московской обл., 330206, приказ Минстроя России №675/пр от 28.02.2017 № 264/пр | Дрели электрические | 1368 | 1011 | маш.-ч | маш.-ч | 1 | 0 | -1867053656 | 0.25 | 0 | 7.18 | 0 | 0 | 0 | 1.95 | 0 | 0 | 1 | 3.68 | 28.43 | 1 | 0 | 1 | 1 | 0 | 0 | 0.2 | )*1,25 | 0 | 2 | 68193923 | 1 | 0 | 783 | 0 | 0 | 0 | 0 | 0 | 0 | 0 | 0 | 0 | 0 | 0 | 0 | 0 | 0 | 0 | 0 | 0 | 0 | 0 | 0 | 0 | 0 | 0.175 | 7.18 | 1.95 | 3.68 | 0.4875 | 0
490 | 68187018 | 68193902 | 64873129 | 1 | 1 | 1 | 2 | 400001 | ТСЭМ Московской обл., 400001, приказ Минстроя России №675/пр от 28.02.2017 № 264/пр | Автомобили бортовые, грузоподъемность до 5 т | 1368 | 1011 | маш.-ч | маш.-ч | 1 | 0 | 1230759911 | 0.4875 | 0 | 851.65 | 329.79 | 0 | 0 | 87.17 | 11.6 | 0 | 1 | 9.77 | 28.43 | 1 | 0 | 1 | 1 | 0 | 0 | 0.39 | )*1,25 | 0 | 2 | 68193924 | 1 | 0 | 784 | 0 | 0 | 0 | 0 | 0 | 0 | 0 | 0 | 0 | 0 | 0 | 0 | 0 | 0 | 0 | 0 | 0 | 0 | 0 | 0 | 0 | 0 | 0.34125 | 851.65 | 87.17 | 9.77 | 42.5 | 5.65
490 | 68187018 | 68193902 | 64807530 | 1 | 1 | 1 | 3 | 101-0311 | ТССЦ Московской обл., 101-0311, приказ Минстроя России №675/пр от 28.02.2017 № 254/пр | Каболка | 1348 | 1009 | т | т | 1000 | 0 | -1081944564 | 0.001 | 126426.26 | 0 | 0 | 0 | 30029.99 | 0 | 0 | 0 | 4.21 | 1 | 1 | 1 | 0 | 1 | 0 | 0 | 0 | 0.001 |  | 0 | 2 | 68193925 | 1 | 0 | 785 | 0 | 0 | 0 | 0 | 0 | 0 | 0 | 0 | 0 | 0 | 0 | 0 | 0 | 0 | 0 | 0 | 0 | 0 | 0 | 0 | 0 | 0 | 0.0007 | 126426.26 | 30029.99 | 4.21 | 30.03 | 0
490 | 68187018 | 68193902 | 64807574 | 1 | 1 | 1 | 3 | 101-0388 | ТССЦ Московской обл., 101-0388, приказ Минстроя России №675/пр от 28.02.2017 № 254/пр | Краски масляные земляные марки МА-0115 мумия, сурик железный | 1348 | 1009 | т | т | 1000 | 0 | 1625292450 | 0.0004 | 48531.96 | 0 | 0 | 0 | 15118.99 | 0 | 0 | 0 | 3.21 | 1 | 1 | 1 | 0 | 1 | 0 | 0 | 0 | 0.0004 |  | 0 | 2 | 68193926 | 1 | 0 | 786 | 0 | 0 | 0 | 0 | 0 | 0 | 0 | 0 | 0 | 0 | 0 | 0 | 0 | 0 | 0 | 0 | 0 | 0 | 0 | 0 | 0 | 0 | 0.00028 | 48531.96 | 15118.99 | 3.21 | 6.05 | 0
490 | 68187018 | 68193902 | 64807749 | 1 | 1 | 1 | 3 | 101-0628 | ТССЦ Московской обл., 101-0628, приказ Минстроя России №675/пр от 28.02.2017 № 254/пр | Олифа комбинированная, марки К-3 | 1348 | 1009 | т | т | 1000 | 0 | 24062879 | 0.0002 | 55765.5 | 0 | 0 | 0 | 16950 | 0 | 0 | 0 | 3.29 | 1 | 1 | 1 | 0 | 1 | 0 | 0 | 0 | 0.0002 |  | 0 | 2 | 68193927 | 1 | 0 | 787 | 0 | 0 | 0 | 0 | 0 | 0 | 0 | 0 | 0 | 0 | 0 | 0 | 0 | 0 | 0 | 0 | 0 | 0 | 0 | 0 | 0 | 0 | 0.00014 | 55765.5 | 16950 | 3.29 | 3.39 | 0
490 | 68187018 | 68193902 | 64807892 | 1 | 1 | 1 | 3 | 101-0849 | ТССЦ Московской обл., 101-0849, приказ Минстроя России №675/пр от 28.02.2017 № 254/пр | Пластина резиновая рулонная вулканизированная | 1346 | 1009 | кг | кг | 1 | 0 | 732645912 | 0.8 | 75.47 | 0 | 0 | 0 | 13.55 | 0 | 0 | 0 | 5.57 | 1 | 1 | 1 | 0 | 1 | 0 | 0 | 0 | 0.8 |  | 0 | 2 | 68193928 | 1 | 0 | 788 | 0 | 0 | 0 | 0 | 0 | 0 | 0 | 0 | 0 | 0 | 0 | 0 | 0 | 0 | 0 | 0 | 0 | 0 | 0 | 0 | 0 | 0 | 0.56 | 75.47 | 13.55 | 5.57 | 10.84 | 0
490 | 68187018 | 68193902 | 64808586 | 1 | 1 | 1 | 3 | 101-1669 | ТССЦ Московской обл., 101-1669, приказ Минстроя России №675/пр от 28.02.2017 № 254/пр | Очес льняной | 1346 | 1009 | кг | кг | 1 | 0 | -2113933962 | 0.04 | 75.33 | 0 | 0 | 0 | 37.29 | 0 | 0 | 0 | 2.02 | 1 | 1 | 1 | 0 | 1 | 0 | 0 | 0 | 0.04 |  | 0 | 2 | 68193929 | 1 | 0 | 789 | 0 | 0 | 0 | 0 | 0 | 0 | 0 | 0 | 0 | 0 | 0 | 0 | 0 | 0 | 0 | 0 | 0 | 0 | 0 | 0 | 0 | 0 | 0.028 | 75.33 | 37.29 | 2.02 | 1.49 | 0
490 | 68187018 | 68193902 | 64808742 | 1 | 1 | 1 | 3 | 101-1847 | ТССЦ Московской обл., 101-1847, приказ Минстроя России №675/пр от 28.02.2017 № 254/пр | Замазка защитная | 1346 | 1009 | кг | кг | 1 | 0 | 1489730880 | 4 | 47.95 | 0 | 0 | 0 | 9.61 | 0 | 0 | 0 | 4.99 | 1 | 1 | 1 | 0 | 1 | 0 | 0 | 0 | 4 |  | 0 | 2 | 68193930 | 1 | 0 | 790 | 0 | 0 | 0 | 0 | 0 | 0 | 0 | 0 | 0 | 0 | 0 | 0 | 0 | 0 | 0 | 0 | 0 | 0 | 0 | 0 | 0 | 0 | 2.8 | 47.95 | 9.61 | 4.99 | 38.44 | 0
490 | 68187018 | 68193902 | 64809020 | 1 | 1 | 1 | 3 | 101-2184 | ТССЦ Московской обл., 101-2184, приказ Минстроя России №675/пр от 28.02.2017 № 254/пр | Шурупы с полукруглой головкой 6х60 мм | 1348 | 1009 | т | т | 1000 | 0 | 707075697 | 0.0005 | 101180.12 | 0 | 0 | 0 | 12429.99 | 0 | 0 | 0 | 8.14 | 1 | 1 | 1 | 0 | 1 | 0 | 0 | 0 | 0.0005 |  | 0 | 2 | 68193931 | 1 | 0 | 791 | 0 | 0 | 0 | 0 | 0 | 0 | 0 | 0 | 0 | 0 | 0 | 0 | 0 | 0 | 0 | 0 | 0 | 0 | 0 | 0 | 0 | 0 | 0.00035 | 101180.12 | 12429.99 | 8.14 | 6.21 | 0
490 | 68187018 | 68193902 | 64809037 | 1 | 1 | 1 | 3 | 101-2203 | ТССЦ Московской обл., 101-2203, приказ Минстроя России №675/пр от 28.02.2017 № 254/пр | Дюбели распорные полиэтиленовые 8х30 мм | 1356 | 1010 | 1000 шт. | 1000 шт. | 1000 | 0 | 206183101 | 0.04 | 213.01 | 0 | 0 | 0 | 179 | 0 | 0 | 0 | 1.19 | 1 | 1 | 1 | 0 | 1 | 0 | 0 | 0 | 0.04 |  | 0 | 2 | 68193932 | 1 | 0 | 792 | 0 | 0 | 0 | 0 | 0 | 0 | 0 | 0 | 0 | 0 | 0 | 0 | 0 | 0 | 0 | 0 | 0 | 0 | 0 | 0 | 0 | 0 | 0.028 | 213.01 | 179 | 1.19 | 7.16 | 0
490 | 68187018 | 68193902 | 64821633 | 1 | 1 | 1 | 3 | 113-0074 | ТССЦ Московской обл., 113-0074, приказ Минстроя России №675/пр от 28.02.2017 № 254/пр | Клей фенолполивинилацетатный марки БФ-2, сорт I | 1348 | 1009 | т | т | 1000 | 0 | -1862124413 | 0.0008 | 235625.92 | 0 | 0 | 0 | 12329.98 | 0 | 0 | 0 | 19.11 | 1 | 1 | 1 | 0 | 1 | 0 | 0 | 0 | 0.0008 |  | 0 | 2 | 68193933 | 1 | 0 | 793 | 0 | 0 | 0 | 0 | 0 | 0 | 0 | 0 | 0 | 0 | 0 | 0 | 0 | 0 | 0 | 0 | 0 | 0 | 0 | 0 | 0 | 0 | 0.00056 | 235625.92 | 12329.98 | 19.11 | 9.86 | 0
490 | 68187018 | 68193902 | 64833061 | 1 | 1 | 1 | 3 | 301-1521 | ТССЦ Московской обл., 301-1521, приказ Минстроя России №675/пр от 28.02.2017 № 256/пр | Унитаз-компакт «Комфорт» | 1035 | 1013 | компл. | компл. | 1 | 1 | 1405225178 | -10 | 3030.54 | 0 | 0 | 0 | 318 | 0 | 0 | 0 | 9.53 | 1 | 1 | 1 | 0 | 1 | 0 | 0 | 0 | -10 |  | 0 | 2 | 68193934 | 1 | 6144 | 794 | 0 | 0 | 0 | 0 | 0 | 0 | 0 | 0 | 0 | 0 | 0 | 0 | 0 | 0 | 0 | 0 | 0 | 0 | 0 | 0 | 0 | 0 | -7 | 3030.54 | 318 | 9.53 | -3180 | 0
490 | 68187018 | 68193902 | 64863980 | 1 | 1 | 1 | 3 | 509-1792 | ТССЦ Московской обл., 509-1792, приказ Минстроя России №675/пр от 28.02.2017 № 258/пр | Скобы скрепляющие и для подвеса | 1346 | 1009 | кг | кг | 1 | 0 | 393238203 | 20 | 33 | 0 | 0 | 0 | 6.79 | 0 | 0 | 0 | 4.86 | 1 | 1 | 1 | 0 | 1 | 0 | 0 | 0 | 20 |  | 0 | 2 | 68193935 | 1 | 0 | 795 | 0 | 0 | 0 | 0 | 0 | 0 | 0 | 0 | 0 | 0 | 0 | 0 | 0 | 0 | 0 | 0 | 0 | 0 | 0 | 0 | 0 | 0 | 14 | 33 | 6.79 | 4.86 | 135.8 | 0
490 | 68187018 | 68193902 | 0 | 1 | 1 | 1 | 3 | Цена поставщика |  | Унитаз "Керсанит" | 1354 | 1010 | шт. | шт. | 1 | 0 | 1110693262 | 10 | 6791.5 | 0 | 0 | 0 | 6791.5 | 0 | 0 | 0 | 1 | 1 | 1 | 1 | 0 | 0 | 0 | 0 | 0 | 10 |  | 0 | 1 | -1 | 0 | 0 |  | 0 | 0 | 0 | 0 | 0 | 0 | 0 | 0 | 0 | 0 | 0 | 0 | 0 | 0 | 0 | 0 | 0 | 0 | 0 | 0 | 0 | 0 | 7 | 6791.5 | 6791.5 | 1 | 67915 | 0
493 | 68187018 | 68194088 | 18408066 | 1 | 1 | 1 | 1 | 1-1023-90 |  | Рабочий строитель среднего разряда 2,3 | 1369 | 1013 | чел.-ч | чел.-ч | 1 | 0 | -886480961 | 86.4225 | 0 | 0 | 0 | 8.02 | 0 | 0 | 0 | 8.02 | 1 | 1 | 1 | 1 | 0 | 1 | 1 | 0 | 0 | 75.15 | )*1,15 | 1 | 2 | 68194097 | 1 | 0 | 796 | 0 | 0 | 0 | 0 | 0 | 0 | 0 | 0 | 0 | 0 | 0 | 0 | 0 | 0 | 0 | 0 | 0 | 0 | 0 | 0 | 0 | 0 | 1.7285 | 8.02 | 8.02 | 1 | 693.105 | 0
493 | 68187018 | 68194088 | 121548 | 1 | 1 | 1 | 1 | 2 |  | Затраты труда машинистов | 608254 | 1013 | чел.час | чел.час | 1 | 0 | -185737400 | 2.1625 | 0 | 0 | 0 | 0 | 0 | 0 | 0 | 0 | 1 | 1 | 1 | 1 | 0 | 1 | 1 | 0 | 0 | 1.73 | )*1,25 | 2 | 2 | 68194098 | 1 | 0 | 797 | 0 | 0 | 0 | 0 | 0 | 0 | 0 | 0 | 0 | 0 | 0 | 0 | 0 | 0 | 0 | 0 | 0 | 0 | 0 | 0 | 0 | 0 | 0.04325 | 0 | 0 | 1 | 0 | 0
493 | 68187018 | 68194088 | 64871408 | 1 | 1 | 1 | 2 | 030954 | ТСЭМ Московской обл., 030954, приказ Минстроя России №675/пр от 28.02.2017 № 264/пр | Подъемники грузоподъемностью до 500 кг одномачтовые, высота подъема 45 м | 1368 | 1011 | маш.-ч | маш.-ч | 1 | 0 | 344519037 | 2.1625 | 0 | 399.5 | 383.81 | 0 | 0 | 31.26 | 13.5 | 0 | 1 | 12.78 | 28.43 | 1 | 0 | 1 | 1 | 0 | 0 | 1.73 | )*1,25 | 0 | 2 | 68194099 | 1 | 0 | 798 | 0 | 0 | 0 | 0 | 0 | 0 | 0 | 0 | 0 | 0 | 0 | 0 | 0 | 0 | 0 | 0 | 0 | 0 | 0 | 0 | 0 | 0 | 0.04325 | 399.5 | 31.26 | 12.78 | 67.6 | 29.2
493 | 68187018 | 68194088 | 64873129 | 1 | 1 | 1 | 2 | 400001 | ТСЭМ Московской обл., 400001, приказ Минстроя России №675/пр от 28.02.2017 № 264/пр | Автомобили бортовые, грузоподъемность до 5 т | 1368 | 1011 | маш.-ч | маш.-ч | 1 | 0 | 1230759911 | 3.0875 | 0 | 851.65 | 329.79 | 0 | 0 | 87.17 | 11.6 | 0 | 1 | 9.77 | 28.43 | 1 | 0 | 1 | 1 | 0 | 0 | 2.47 | )*1,25 | 0 | 2 | 68194100 | 1 | 0 | 799 | 0 | 0 | 0 | 0 | 0 | 0 | 0 | 0 | 0 | 0 | 0 | 0 | 0 | 0 | 0 | 0 | 0 | 0 | 0 | 0 | 0 | 0 | 0.06175 | 851.65 | 87.17 | 9.77 | 269.1375 | 35.8125
493 | 68187018 | 68194088 | 64807833 | 1 | 1 | 1 | 3 | 101-0782 | ТССЦ Московской обл., 101-0782, приказ Минстроя России №675/пр от 28.02.2017 № 254/пр | Поковки из квадратных заготовок, масса 1,8 кг | 1348 | 1009 | т | т | 1000 | 0 | 1645202039 | 0.035 | 27908.74 | 0 | 0 | 0 | 5989 | 0 | 0 | 0 | 4.66 | 1 | 1 | 1 | 0 | 1 | 0 | 0 | 0 | 0.035 |  | 0 | 2 | 68194101 | 1 | 0 | 800 | 0 | 0 | 0 | 0 | 0 | 0 | 0 | 0 | 0 | 0 | 0 | 0 | 0 | 0 | 0 | 0 | 0 | 0 | 0 | 0 | 0 | 0 | 0.0007 | 27908.74 | 5989 | 4.66 | 209.62 | 0
493 | 68187018 | 68194088 | 64808704 | 1 | 1 | 1 | 3 | 101-1805 | ТССЦ Московской обл., 101-1805, приказ Минстроя России №675/пр от 28.02.2017 № 254/пр | Гвозди строительные | 1348 | 1009 | т | т | 1000 | 0 | 1561117559 | 0.012 | 55098.8 | 0 | 0 | 0 | 11978 | 0 | 0 | 0 | 4.6 | 1 | 1 | 1 | 0 | 1 | 0 | 0 | 0 | 0.012 |  | 0 | 2 | 68194102 | 1 | 0 | 801 | 0 | 0 | 0 | 0 | 0 | 0 | 0 | 0 | 0 | 0 | 0 | 0 | 0 | 0 | 0 | 0 | 0 | 0 | 0 | 0 | 0 | 0 | 0.00024 | 55098.8 | 11978 | 4.6 | 143.74 | 0
493 | 68187018 | 68194088 | 64829459 | 1 | 1 | 1 | 3 | 203-0499 | ТССЦ Московской обл., 203-0499, приказ Минстроя России №675/пр от 28.02.2017 № 255/пр | Штапик (раскладка), размер 19х19 мм | 1301 | 1003 | м | м | 1 | 0 | 1685347892 | 400 | 16.26 | 0 | 0 | 0 | 3.2 | 0 | 0 | 0 | 5.08 | 1 | 1 | 1 | 0 | 1 | 0 | 0 | 0 | 400 |  | 0 | 2 | 68194103 | 1 | 0 | 802 | 0 | 0 | 0 | 0 | 0 | 0 | 0 | 0 | 0 | 0 | 0 | 0 | 0 | 0 | 0 | 0 | 0 | 0 | 0 | 0 | 0 | 0 | 8 | 16.26 | 3.2 | 5.08 | 1280 | 0
493 | 68187018 | 68194088 | 0 | 1 | 1 | 1 | 3 | Цена поставщика |  | Столешница 1500*600*50 | 1354 | 1010 | шт. | шт. | 1 | 0 | 1784352824 | 100 | 1474.75 | 0 | 0 | 0 | 1474.75 | 0 | 0 | 0 | 1 | 1 | 1 | 1 | 0 | 0 | 0 | 0 | 0 | 100 |  | 0 | 1 | -1 | 0 | 0 |  | 0 | 0 | 0 | 0 | 0 | 0 | 0 | 0 | 0 | 0 | 0 | 0 | 0 | 0 | 0 | 0 | 0 | 0 | 0 | 0 | 0 | 0 | 2 | 1474.75 | 1474.75 | 1 | 147475 | 0
495 | 68187018 | 68193956 | 18411117 | 1 | 1 | 1 | 1 | 1-1040-90 |  | Рабочий строитель среднего разряда 4 | 1369 | 1013 | чел.-ч | чел.-ч | 1 | 0 | -1739886638 | 24.8975 | 0 | 0 | 0 | 9.62 | 0 | 0 | 0 | 9.62 | 1 | 1 | 1 | 1 | 0 | 1 | 1 | 0 | 0 | 21.65 | )*1,15 | 1 | 2 | 68193972 | 1 | 0 | 804 | 0 | 0 | 0 | 0 | 0 | 0 | 0 | 0 | 0 | 0 | 0 | 0 | 0 | 0 | 0 | 0 | 0 | 0 | 0 | 0 | 0 | 0 | 9.959 | 9.62 | 9.62 | 1 | 239.5105 | 0
495 | 68187018 | 68193956 | 121548 | 1 | 1 | 1 | 1 | 2 |  | Затраты труда машинистов | 608254 | 1013 | чел.час | чел.час | 1 | 0 | -185737400 | 0.1625 | 0 | 0 | 0 | 0 | 0 | 0 | 0 | 0 | 1 | 1 | 1 | 1 | 0 | 1 | 1 | 0 | 0 | 0.13 | )*1,25 | 2 | 2 | 68193973 | 1 | 0 | 805 | 0 | 0 | 0 | 0 | 0 | 0 | 0 | 0 | 0 | 0 | 0 | 0 | 0 | 0 | 0 | 0 | 0 | 0 | 0 | 0 | 0 | 0 | 0.065 | 0 | 0 | 1 | 0 | 0
495 | 68187018 | 68193956 | 64871408 | 1 | 1 | 1 | 2 | 030954 | ТСЭМ Московской обл., 030954, приказ Минстроя России №675/пр от 28.02.2017 № 264/пр | Подъемники грузоподъемностью до 500 кг одномачтовые, высота подъема 45 м | 1368 | 1011 | маш.-ч | маш.-ч | 1 | 0 | 344519037 | 0.1625 | 0 | 399.5 | 383.81 | 0 | 0 | 31.26 | 13.5 | 0 | 1 | 12.78 | 28.43 | 1 | 0 | 1 | 1 | 0 | 0 | 0.13 | )*1,25 | 0 | 2 | 68193974 | 1 | 0 | 806 | 0 | 0 | 0 | 0 | 0 | 0 | 0 | 0 | 0 | 0 | 0 | 0 | 0 | 0 | 0 | 0 | 0 | 0 | 0 | 0 | 0 | 0 | 0.065 | 399.5 | 31.26 | 12.78 | 5.075 | 2.2
495 | 68187018 | 68193956 | 64872800 | 1 | 1 | 1 | 2 | 330206 | ТСЭМ Московской обл., 330206, приказ Минстроя России №675/пр от 28.02.2017 № 264/пр | Дрели электрические | 1368 | 1011 | маш.-ч | маш.-ч | 1 | 0 | -1867053656 | 0.25 | 0 | 7.18 | 0 | 0 | 0 | 1.95 | 0 | 0 | 1 | 3.68 | 28.43 | 1 | 0 | 1 | 1 | 0 | 0 | 0.2 | )*1,25 | 0 | 2 | 68193975 | 1 | 0 | 807 | 0 | 0 | 0 | 0 | 0 | 0 | 0 | 0 | 0 | 0 | 0 | 0 | 0 | 0 | 0 | 0 | 0 | 0 | 0 | 0 | 0 | 0 | 0.1 | 7.18 | 1.95 | 3.68 | 0.4875 | 0
495 | 68187018 | 68193956 | 64873129 | 1 | 1 | 1 | 2 | 400001 | ТСЭМ Московской обл., 400001, приказ Минстроя России №675/пр от 28.02.2017 № 264/пр | Автомобили бортовые, грузоподъемность до 5 т | 1368 | 1011 | маш.-ч | маш.-ч | 1 | 0 | 1230759911 | 0.275 | 0 | 851.65 | 329.79 | 0 | 0 | 87.17 | 11.6 | 0 | 1 | 9.77 | 28.43 | 1 | 0 | 1 | 1 | 0 | 0 | 0.22 | )*1,25 | 0 | 2 | 68193976 | 1 | 0 | 808 | 0 | 0 | 0 | 0 | 0 | 0 | 0 | 0 | 0 | 0 | 0 | 0 | 0 | 0 | 0 | 0 | 0 | 0 | 0 | 0 | 0 | 0 | 0.11 | 851.65 | 87.17 | 9.77 | 23.975 | 3.1875
495 | 68187018 | 68193956 | 64807574 | 1 | 1 | 1 | 3 | 101-0388 | ТССЦ Московской обл., 101-0388, приказ Минстроя России №675/пр от 28.02.2017 № 254/пр | Краски масляные земляные марки МА-0115 мумия, сурик железный | 1348 | 1009 | т | т | 1000 | 0 | 1625292450 | 0.0004 | 48531.96 | 0 | 0 | 0 | 15118.99 | 0 | 0 | 0 | 3.21 | 1 | 1 | 1 | 0 | 1 | 0 | 0 | 0 | 0.0004 |  | 0 | 2 | 68193977 | 1 | 0 | 809 | 0 | 0 | 0 | 0 | 0 | 0 | 0 | 0 | 0 | 0 | 0 | 0 | 0 | 0 | 0 | 0 | 0 | 0 | 0 | 0 | 0 | 0 | 0.00016 | 48531.96 | 15118.99 | 3.21 | 6.05 | 0
495 | 68187018 | 68193956 | 64807749 | 1 | 1 | 1 | 3 | 101-0628 | ТССЦ Московской обл., 101-0628, приказ Минстроя России №675/пр от 28.02.2017 № 254/пр | Олифа комбинированная, марки К-3 | 1348 | 1009 | т | т | 1000 | 0 | 24062879 | 0.0002 | 55765.5 | 0 | 0 | 0 | 16950 | 0 | 0 | 0 | 3.29 | 1 | 1 | 1 | 0 | 1 | 0 | 0 | 0 | 0.0002 |  | 0 | 2 | 68193978 | 1 | 0 | 810 | 0 | 0 | 0 | 0 | 0 | 0 | 0 | 0 | 0 | 0 | 0 | 0 | 0 | 0 | 0 | 0 | 0 | 0 | 0 | 0 | 0 | 0 | 8e-05 | 55765.5 | 16950 | 3.29 | 3.39 | 0
495 | 68187018 | 68193956 | 64807833 | 1 | 1 | 1 | 3 | 101-0782 | ТССЦ Московской обл., 101-0782, приказ Минстроя России №675/пр от 28.02.2017 № 254/пр | Поковки из квадратных заготовок, масса 1,8 кг | 1348 | 1009 | т | т | 1000 | 0 | 1645202039 | 0.0036 | 27908.74 | 0 | 0 | 0 | 5989 | 0 | 0 | 0 | 4.66 | 1 | 1 | 1 | 0 | 1 | 0 | 0 | 0 | 0.0036 |  | 0 | 2 | 68193979 | 1 | 0 | 811 | 0 | 0 | 0 | 0 | 0 | 0 | 0 | 0 | 0 | 0 | 0 | 0 | 0 | 0 | 0 | 0 | 0 | 0 | 0 | 0 | 0 | 0 | 0.00144 | 27908.74 | 5989 | 4.66 | 21.56 | 0
495 | 68187018 | 68193956 | 64808586 | 1 | 1 | 1 | 3 | 101-1669 | ТССЦ Московской обл., 101-1669, приказ Минстроя России №675/пр от 28.02.2017 № 254/пр | Очес льняной | 1346 | 1009 | кг | кг | 1 | 0 | -2113933962 | 0.3 | 75.33 | 0 | 0 | 0 | 37.29 | 0 | 0 | 0 | 2.02 | 1 | 1 | 1 | 0 | 1 | 0 | 0 | 0 | 0.3 |  | 0 | 2 | 68193980 | 1 | 0 | 812 | 0 | 0 | 0 | 0 | 0 | 0 | 0 | 0 | 0 | 0 | 0 | 0 | 0 | 0 | 0 | 0 | 0 | 0 | 0 | 0 | 0 | 0 | 0.12 | 75.33 | 37.29 | 2.02 | 11.19 | 0
495 | 68187018 | 68193956 | 64808742 | 1 | 1 | 1 | 3 | 101-1847 | ТССЦ Московской обл., 101-1847, приказ Минстроя России №675/пр от 28.02.2017 № 254/пр | Замазка защитная | 1346 | 1009 | кг | кг | 1 | 0 | 1489730880 | 2 | 47.95 | 0 | 0 | 0 | 9.61 | 0 | 0 | 0 | 4.99 | 1 | 1 | 1 | 0 | 1 | 0 | 0 | 0 | 2 |  | 0 | 2 | 68193981 | 1 | 0 | 813 | 0 | 0 | 0 | 0 | 0 | 0 | 0 | 0 | 0 | 0 | 0 | 0 | 0 | 0 | 0 | 0 | 0 | 0 | 0 | 0 | 0 | 0 | 0.8 | 47.95 | 9.61 | 4.99 | 19.22 | 0
495 | 68187018 | 68193956 | 64809022 | 1 | 1 | 1 | 3 | 101-2186 | ТССЦ Московской обл., 101-2186, приказ Минстроя России №675/пр от 28.02.2017 № 254/пр | Шурупы с полукруглой головкой 6х90 мм | 1348 | 1009 | т | т | 1000 | 0 | -1124698589 | 0.0007 | 101242 | 0 | 0 | 0 | 11350 | 0 | 0 | 0 | 8.92 | 1 | 1 | 1 | 0 | 1 | 0 | 0 | 0 | 0.0007 |  | 0 | 2 | 68193982 | 1 | 0 | 814 | 0 | 0 | 0 | 0 | 0 | 0 | 0 | 0 | 0 | 0 | 0 | 0 | 0 | 0 | 0 | 0 | 0 | 0 | 0 | 0 | 0 | 0 | 0.00028 | 101242 | 11350 | 8.92 | 7.95 | 0
495 | 68187018 | 68193956 | 64809038 | 1 | 1 | 1 | 3 | 101-2204 | ТССЦ Московской обл., 101-2204, приказ Минстроя России №675/пр от 28.02.2017 № 254/пр | Дюбели распорные полиэтиленовые 8х40 мм | 1356 | 1010 | 1000 шт. | 1000 шт. | 1000 | 0 | 69956878 | 0.04 | 240 | 0 | 0 | 0 | 200 | 0 | 0 | 0 | 1.2 | 1 | 1 | 1 | 0 | 1 | 0 | 0 | 0 | 0.04 |  | 0 | 2 | 68193983 | 1 | 0 | 815 | 0 | 0 | 0 | 0 | 0 | 0 | 0 | 0 | 0 | 0 | 0 | 0 | 0 | 0 | 0 | 0 | 0 | 0 | 0 | 0 | 0 | 0 | 0.016 | 240 | 200 | 1.2 | 8 | 0
495 | 68187018 | 68193956 | 64832238 | 1 | 1 | 1 | 3 | 301-0616 | ТССЦ Московской обл., 301-0616, приказ Минстроя России №675/пр от 28.02.2017 № 256/пр | Смесители для умывальников СМ-УМ-ОРА с поворотным корпусом, одной рукояткой, с аэратором | 1035 | 1013 | компл. | компл. | 1 | 0 | 587737873 | 10 | 1689.76 | 0 | 0 | 0 | 312.34 | 0 | 0 | 0 | 5.41 | 1 | 1 | 1 | 0 | 0 | 0 | 0 | 0 | 10 |  | 0 | 1 | -1 | 0 | 0 |  | 0 | 0 | 0 | 0 | 0 | 0 | 0 | 0 | 0 | 0 | 0 | 0 | 0 | 0 | 0 | 0 | 0 | 0 | 0 | 0 | 0 | 0 | 4 | 1689.76 | 312.34 | 5.41 | 3123.4 | 0
495 | 68187018 | 68193956 | 64832442 | 1 | 1 | 1 | 3 | 301-0825 | ТССЦ Московской обл., 301-0825, приказ Минстроя России №675/пр от 28.02.2017 № 256/пр | Умывальники полуфарфоровые и фарфоровые с кронштейнами, сифоном бутылочным латунным и выпуском, овальные со скрытыми установочными поверхностями без спинки размером 550х480х150 мм | 1035 | 1013 | компл. | компл. | 1 | 1 | -1944775516 | -10 | 1432.6 | 0 | 0 | 0 | 130 | 0 | 0 | 0 | 11.02 | 1 | 1 | 1 | 0 | 1 | 0 | 0 | 0 | -10 |  | 0 | 2 | 68193984 | 1 | 6144 | 816 | 0 | 0 | 0 | 0 | 0 | 0 | 0 | 0 | 0 | 0 | 0 | 0 | 0 | 0 | 0 | 0 | 0 | 0 | 0 | 0 | 0 | 0 | -4 | 1432.6 | 130 | 11.02 | -1300 | 0
495 | 68187018 | 68193956 | 0 | 1 | 1 | 1 | 3 | Цена поставщика |  | Умывальник Vitra S50 | 1354 | 1010 | шт. | шт. | 1 | 0 | -1138927226 | 10 | 6536.5 | 0 | 0 | 0 | 6536.5 | 0 | 0 | 0 | 1 | 1 | 1 | 1 | 0 | 0 | 0 | 0 | 0 | 10 |  | 0 | 1 | -1 | 0 | 0 |  | 0 | 0 | 0 | 0 | 0 | 0 | 0 | 0 | 0 | 0 | 0 | 0 | 0 | 0 | 0 | 0 | 0 | 0 | 0 | 0 | 0 | 0 | 4 | 6536.5 | 6536.5 | 1 | 65365 | 0
499 | 68187018 | 68193988 | 18407546 | 1 | 1 | 1 | 1 | 1-1038-90 |  | Рабочий строитель среднего разряда 3,8 | 1369 | 1013 | чел.-ч | чел.-ч | 1 | 0 | 1709986911 | 11.868 | 0 | 0 | 0 | 9.4 | 0 | 0 | 0 | 9.4 | 1 | 1 | 1 | 1 | 0 | 1 | 1 | 0 | 0 | 10.32 | )*1,15 | 1 | 2 | 68194004 | 1 | 0 | 817 | 0 | 0 | 0 | 0 | 0 | 0 | 0 | 0 | 0 | 0 | 0 | 0 | 0 | 0 | 0 | 0 | 0 | 0 | 0 | 0 | 0 | 0 | 2.3736 | 9.4 | 9.4 | 1 | 111.5615 | 0
499 | 68187018 | 68193988 | 121548 | 1 | 1 | 1 | 1 | 2 |  | Затраты труда машинистов | 608254 | 1013 | чел.час | чел.час | 1 | 0 | -185737400 | 0.125 | 0 | 0 | 0 | 0 | 0 | 0 | 0 | 0 | 1 | 1 | 1 | 1 | 0 | 1 | 1 | 0 | 0 | 0.1 | )*1,25 | 2 | 2 | 68194005 | 1 | 0 | 818 | 0 | 0 | 0 | 0 | 0 | 0 | 0 | 0 | 0 | 0 | 0 | 0 | 0 | 0 | 0 | 0 | 0 | 0 | 0 | 0 | 0 | 0 | 0.025 | 0 | 0 | 1 | 0 | 0
499 | 68187018 | 68193988 | 64871408 | 1 | 1 | 1 | 2 | 030954 | ТСЭМ Московской обл., 030954, приказ Минстроя России №675/пр от 28.02.2017 № 264/пр | Подъемники грузоподъемностью до 500 кг одномачтовые, высота подъема 45 м | 1368 | 1011 | маш.-ч | маш.-ч | 1 | 0 | 344519037 | 0.125 | 0 | 399.5 | 383.81 | 0 | 0 | 31.26 | 13.5 | 0 | 1 | 12.78 | 28.43 | 1 | 0 | 1 | 1 | 0 | 0 | 0.1 | )*1,25 | 0 | 2 | 68194006 | 1 | 0 | 819 | 0 | 0 | 0 | 0 | 0 | 0 | 0 | 0 | 0 | 0 | 0 | 0 | 0 | 0 | 0 | 0 | 0 | 0 | 0 | 0 | 0 | 0 | 0.025 | 399.5 | 31.26 | 12.78 | 3.9125 | 1.6875
499 | 68187018 | 68193988 | 64872800 | 1 | 1 | 1 | 2 | 330206 | ТСЭМ Московской обл., 330206, приказ Минстроя России №675/пр от 28.02.2017 № 264/пр | Дрели электрические | 1368 | 1011 | маш.-ч | маш.-ч | 1 | 0 | -1867053656 | 0.25 | 0 | 7.18 | 0 | 0 | 0 | 1.95 | 0 | 0 | 1 | 3.68 | 28.43 | 1 | 0 | 1 | 1 | 0 | 0 | 0.2 | )*1,25 | 0 | 2 | 68194007 | 1 | 0 | 820 | 0 | 0 | 0 | 0 | 0 | 0 | 0 | 0 | 0 | 0 | 0 | 0 | 0 | 0 | 0 | 0 | 0 | 0 | 0 | 0 | 0 | 0 | 0.05 | 7.18 | 1.95 | 3.68 | 0.4875 | 0
499 | 68187018 | 68193988 | 64873129 | 1 | 1 | 1 | 2 | 400001 | ТСЭМ Московской обл., 400001, приказ Минстроя России №675/пр от 28.02.2017 № 264/пр | Автомобили бортовые, грузоподъемность до 5 т | 1368 | 1011 | маш.-ч | маш.-ч | 1 | 0 | 1230759911 | 0.1875 | 0 | 851.65 | 329.79 | 0 | 0 | 87.17 | 11.6 | 0 | 1 | 9.77 | 28.43 | 1 | 0 | 1 | 1 | 0 | 0 | 0.15 | )*1,25 | 0 | 2 | 68194008 | 1 | 0 | 821 | 0 | 0 | 0 | 0 | 0 | 0 | 0 | 0 | 0 | 0 | 0 | 0 | 0 | 0 | 0 | 0 | 0 | 0 | 0 | 0 | 0 | 0 | 0.0375 | 851.65 | 87.17 | 9.77 | 16.35 | 2.175
499 | 68187018 | 68193988 | 64807530 | 1 | 1 | 1 | 3 | 101-0311 | ТССЦ Московской обл., 101-0311, приказ Минстроя России №675/пр от 28.02.2017 № 254/пр | Каболка | 1348 | 1009 | т | т | 1000 | 0 | -1081944564 | 0.0009 | 126426.26 | 0 | 0 | 0 | 30029.99 | 0 | 0 | 0 | 4.21 | 1 | 1 | 1 | 0 | 1 | 0 | 0 | 0 | 0.0009 |  | 0 | 2 | 68194009 | 1 | 0 | 822 | 0 | 0 | 0 | 0 | 0 | 0 | 0 | 0 | 0 | 0 | 0 | 0 | 0 | 0 | 0 | 0 | 0 | 0 | 0 | 0 | 0 | 0 | 0.00018 | 126426.26 | 30029.99 | 4.21 | 27.03 | 0
499 | 68187018 | 68193988 | 64807574 | 1 | 1 | 1 | 3 | 101-0388 | ТССЦ Московской обл., 101-0388, приказ Минстроя России №675/пр от 28.02.2017 № 254/пр | Краски масляные земляные марки МА-0115 мумия, сурик железный | 1348 | 1009 | т | т | 1000 | 0 | 1625292450 | 0.00024 | 48531.96 | 0 | 0 | 0 | 15118.99 | 0 | 0 | 0 | 3.21 | 1 | 1 | 1 | 0 | 1 | 0 | 0 | 0 | 0.00024 |  | 0 | 2 | 68194010 | 1 | 0 | 823 | 0 | 0 | 0 | 0 | 0 | 0 | 0 | 0 | 0 | 0 | 0 | 0 | 0 | 0 | 0 | 0 | 0 | 0 | 0 | 0 | 0 | 0 | 4.8e-05 | 48531.96 | 15118.99 | 3.21 | 3.63 | 0
499 | 68187018 | 68193988 | 64807749 | 1 | 1 | 1 | 3 | 101-0628 | ТССЦ Московской обл., 101-0628, приказ Минстроя России №675/пр от 28.02.2017 № 254/пр | Олифа комбинированная, марки К-3 | 1348 | 1009 | т | т | 1000 | 0 | 24062879 | 0.00012 | 55765.5 | 0 | 0 | 0 | 16950 | 0 | 0 | 0 | 3.29 | 1 | 1 | 1 | 0 | 1 | 0 | 0 | 0 | 0.00012 |  | 0 | 2 | 68194011 | 1 | 0 | 824 | 0 | 0 | 0 | 0 | 0 | 0 | 0 | 0 | 0 | 0 | 0 | 0 | 0 | 0 | 0 | 0 | 0 | 0 | 0 | 0 | 0 | 0 | 2.4e-05 | 55765.5 | 16950 | 3.29 | 2.03 | 0
499 | 68187018 | 68193988 | 64808292 | 1 | 1 | 1 | 3 | 101-1355 | ТССЦ Московской обл., 101-1355, приказ Минстроя России №675/пр от 28.02.2017 № 254/пр | Цемент гипсоглиноземистый расширяющийся | 1348 | 1009 | т | т | 1000 | 0 | 1748729848 | 0.0016 | 27558.36 | 0 | 0 | 0 | 1836 | 0 | 0 | 0 | 15.01 | 1 | 1 | 1 | 0 | 1 | 0 | 0 | 0 | 0.0016 |  | 0 | 2 | 68194012 | 1 | 0 | 825 | 0 | 0 | 0 | 0 | 0 | 0 | 0 | 0 | 0 | 0 | 0 | 0 | 0 | 0 | 0 | 0 | 0 | 0 | 0 | 0 | 0 | 0 | 0.00032 | 27558.36 | 1836 | 15.01 | 2.94 | 0
499 | 68187018 | 68193988 | 64808586 | 1 | 1 | 1 | 3 | 101-1669 | ТССЦ Московской обл., 101-1669, приказ Минстроя России №675/пр от 28.02.2017 № 254/пр | Очес льняной | 1346 | 1009 | кг | кг | 1 | 0 | -2113933962 | 0.12 | 75.33 | 0 | 0 | 0 | 37.29 | 0 | 0 | 0 | 2.02 | 1 | 1 | 1 | 0 | 1 | 0 | 0 | 0 | 0.12 |  | 0 | 2 | 68194013 | 1 | 0 | 826 | 0 | 0 | 0 | 0 | 0 | 0 | 0 | 0 | 0 | 0 | 0 | 0 | 0 | 0 | 0 | 0 | 0 | 0 | 0 | 0 | 0 | 0 | 0.024 | 75.33 | 37.29 | 2.02 | 4.47 | 0
499 | 68187018 | 68193988 | 64808742 | 1 | 1 | 1 | 3 | 101-1847 | ТССЦ Московской обл., 101-1847, приказ Минстроя России №675/пр от 28.02.2017 № 254/пр | Замазка защитная | 1346 | 1009 | кг | кг | 1 | 0 | 1489730880 | 0.8 | 47.95 | 0 | 0 | 0 | 9.61 | 0 | 0 | 0 | 4.99 | 1 | 1 | 1 | 0 | 1 | 0 | 0 | 0 | 0.8 |  | 0 | 2 | 68194014 | 1 | 0 | 827 | 0 | 0 | 0 | 0 | 0 | 0 | 0 | 0 | 0 | 0 | 0 | 0 | 0 | 0 | 0 | 0 | 0 | 0 | 0 | 0 | 0 | 0 | 0.16 | 47.95 | 9.61 | 4.99 | 7.69 | 0
499 | 68187018 | 68193988 | 64809023 | 1 | 1 | 1 | 3 | 101-2187 | ТССЦ Московской обл., 101-2187, приказ Минстроя России №675/пр от 28.02.2017 № 254/пр | Шурупы с полукруглой головкой 8х60 мм | 1348 | 1009 | т | т | 1000 | 0 | -1173605848 | 0.0007 | 101242 | 0 | 0 | 0 | 11350 | 0 | 0 | 0 | 8.92 | 1 | 1 | 1 | 0 | 1 | 0 | 0 | 0 | 0.0007 |  | 0 | 2 | 68194015 | 1 | 0 | 828 | 0 | 0 | 0 | 0 | 0 | 0 | 0 | 0 | 0 | 0 | 0 | 0 | 0 | 0 | 0 | 0 | 0 | 0 | 0 | 0 | 0 | 0 | 0.00014 | 101242 | 11350 | 8.92 | 7.95 | 0
499 | 68187018 | 68193988 | 64809039 | 1 | 1 | 1 | 3 | 101-2205 | ТССЦ Московской обл., 101-2205, приказ Минстроя России №675/пр от 28.02.2017 № 254/пр | Дюбели распорные полиэтиленовые 10х40 мм | 1356 | 1010 | 1000 шт. | 1000 шт. | 1000 | 0 | 1065741384 | 0.04 | 381.98 | 0 | 0 | 0 | 269 | 0 | 0 | 0 | 1.42 | 1 | 1 | 1 | 0 | 1 | 0 | 0 | 0 | 0.04 |  | 0 | 2 | 68194016 | 1 | 0 | 829 | 0 | 0 | 0 | 0 | 0 | 0 | 0 | 0 | 0 | 0 | 0 | 0 | 0 | 0 | 0 | 0 | 0 | 0 | 0 | 0 | 0 | 0 | 0.008 | 381.98 | 269 | 1.42 | 10.76 | 0
499 | 68187018 | 68193988 | 64832151 | 1 | 1 | 1 | 3 | 301-0529 | ТССЦ Московской обл., 301-0529, приказ Минстроя России №675/пр от 28.02.2017 № 256/пр | Писсуары полуфарфоровые и фарфоровые настенные с писсуарным краном без сифона | 1035 | 1013 | компл. | компл. | 1 | 1 | -1050483740 | -10 | 1756.89 | 0 | 0 | 0 | 131.8 | 0 | 0 | 0 | 13.33 | 1 | 1 | 1 | 0 | 1 | 0 | 0 | 0 | -10 |  | 0 | 2 | 68194017 | 1 | 6144 | 830 | 0 | 0 | 0 | 0 | 0 | 0 | 0 | 0 | 0 | 0 | 0 | 0 | 0 | 0 | 0 | 0 | 0 | 0 | 0 | 0 | 0 | 0 | -2 | 1756.89 | 131.8 | 13.33 | -1318 | 0
499 | 68187018 | 68193988 | 0 | 1 | 1 | 1 | 3 | Цена поставщика |  | Писсуар Jika Golem | 1354 | 1010 | шт. | шт. | 1 | 0 | -484934499 | 10 | 5299.75 | 0 | 0 | 0 | 5299.75 | 0 | 0 | 0 | 1 | 1 | 1 | 1 | 0 | 0 | 0 | 0 | 0 | 10 |  | 0 | 1 | -1 | 0 | 0 |  | 0 | 0 | 0 | 0 | 0 | 0 | 0 | 0 | 0 | 0 | 0 | 0 | 0 | 0 | 0 | 0 | 0 | 0 | 0 | 0 | 0 | 0 | 2 | 5299.75 | 5299.75 | 1 | 52997.5 | 0
502 | 68187018 | 68194109 | 18409850 | 1 | 1 | 1 | 1 | 1-1035-90 |  | Рабочий строитель среднего разряда 3,5 | 1369 | 1013 | чел.-ч | чел.-ч | 1 | 0 | 855544366 | 315.882 | 0 | 0 | 0 | 9.07 | 0 | 0 | 0 | 9.07 | 1 | 1 | 1 | 1 | 0 | 1 | 1 | 0 | 0 | 274.68 | )*1,15 | 1 | 2 | 68194128 | 1 | 0 | 831 | 0 | 0 | 0 | 0 | 0 | 0 | 0 | 0 | 0 | 0 | 0 | 0 | 0 | 0 | 0 | 0 | 0 | 0 | 0 | 0 | 0 | 0 | 50.5411 | 9.07 | 9.07 | 1 | 2865.0525 | 0
502 | 68187018 | 68194109 | 121548 | 1 | 1 | 1 | 1 | 2 |  | Затраты труда машинистов | 608254 | 1013 | чел.час | чел.час | 1 | 0 | -185737400 | 1.175 | 0 | 0 | 0 | 0 | 0 | 0 | 0 | 0 | 1 | 1 | 1 | 1 | 0 | 1 | 1 | 0 | 0 | 0.94 | )*1,25 | 2 | 2 | 68194129 | 1 | 0 | 832 | 0 | 0 | 0 | 0 | 0 | 0 | 0 | 0 | 0 | 0 | 0 | 0 | 0 | 0 | 0 | 0 | 0 | 0 | 0 | 0 | 0 | 0 | 0.188 | 0 | 0 | 1 | 0 | 0
502 | 68187018 | 68194109 | 64871277 | 1 | 1 | 1 | 2 | 021141 | ТСЭМ Московской обл., 021141, приказ Минстроя России №675/пр от 28.02.2017 № 264/пр | Краны на автомобильном ходу при работе на других видах строительства 10 т | 1368 | 1011 | маш.-ч | маш.-ч | 1 | 0 | 1106923569 | 1.175 | 0 | 1000.16 | 383.81 | 0 | 0 | 112 | 13.5 | 0 | 1 | 8.93 | 28.43 | 1 | 0 | 1 | 1 | 0 | 0 | 0.94 | )*1,25 | 0 | 2 | 68194130 | 1 | 0 | 833 | 0 | 0 | 0 | 0 | 0 | 0 | 0 | 0 | 0 | 0 | 0 | 0 | 0 | 0 | 0 | 0 | 0 | 0 | 0 | 0 | 0 | 0 | 0.188 | 1000.16 | 112 | 8.93 | 131.6 | 15.8625
502 | 68187018 | 68194109 | 64872800 | 1 | 1 | 1 | 2 | 330206 | ТСЭМ Московской обл., 330206, приказ Минстроя России №675/пр от 28.02.2017 № 264/пр | Дрели электрические | 1368 | 1011 | маш.-ч | маш.-ч | 1 | 0 | -1867053656 | 9.75 | 0 | 7.18 | 0 | 0 | 0 | 1.95 | 0 | 0 | 1 | 3.68 | 28.43 | 1 | 0 | 1 | 1 | 0 | 0 | 7.8 | )*1,25 | 0 | 2 | 68194131 | 1 | 0 | 834 | 0 | 0 | 0 | 0 | 0 | 0 | 0 | 0 | 0 | 0 | 0 | 0 | 0 | 0 | 0 | 0 | 0 | 0 | 0 | 0 | 0 | 0 | 1.56 | 7.18 | 1.95 | 3.68 | 19.0125 | 0
502 | 68187018 | 68194109 | 64873129 | 1 | 1 | 1 | 2 | 400001 | ТСЭМ Московской обл., 400001, приказ Минстроя России №675/пр от 28.02.2017 № 264/пр | Автомобили бортовые, грузоподъемность до 5 т | 1368 | 1011 | маш.-ч | маш.-ч | 1 | 0 | 1230759911 | 1.75 | 0 | 851.65 | 329.79 | 0 | 0 | 87.17 | 11.6 | 0 | 1 | 9.77 | 28.43 | 1 | 0 | 1 | 1 | 0 | 0 | 1.4 | )*1,25 | 0 | 2 | 68194132 | 1 | 0 | 835 | 0 | 0 | 0 | 0 | 0 | 0 | 0 | 0 | 0 | 0 | 0 | 0 | 0 | 0 | 0 | 0 | 0 | 0 | 0 | 0 | 0 | 0 | 0.28 | 851.65 | 87.17 | 9.77 | 152.55 | 20.3
502 | 68187018 | 68194109 | 64807372 | 1 | 1 | 1 | 3 | 101-0137 | ТССЦ Московской обл., 101-0137, приказ Минстроя России №675/пр от 28.02.2017 № 254/пр | Дюбели с калиброванной головкой (в обоймах) 3х58,5 мм | 1348 | 1009 | т | т | 1000 | 0 | -1847793032 | 0.001 | 56169.42 | 0 | 0 | 0 | 22558 | 0 | 0 | 0 | 2.49 | 1 | 1 | 1 | 0 | 1 | 0 | 0 | 0 | 0.001 |  | 0 | 2 | 68194133 | 1 | 0 | 836 | 0 | 0 | 0 | 0 | 0 | 0 | 0 | 0 | 0 | 0 | 0 | 0 | 0 | 0 | 0 | 0 | 0 | 0 | 0 | 0 | 0 | 0 | 0.00016 | 56169.42 | 22558 | 2.49 | 22.56 | 0
502 | 68187018 | 68194109 | 64807743 | 1 | 1 | 1 | 3 | 101-0622 | ТССЦ Московской обл., 101-0622, приказ Минстроя России №675/пр от 28.02.2017 № 254/пр | Миткаль «Т-2» суровый (суровье) | 1302 | 1003 | 10 м | 10 м | 10 | 0 | 1233142857 | 1.26 | 185.6 | 0 | 0 | 0 | 73.65 | 0 | 0 | 0 | 2.52 | 1 | 1 | 1 | 0 | 1 | 0 | 0 | 0 | 1.26 |  | 0 | 2 | 68194134 | 1 | 0 | 837 | 0 | 0 | 0 | 0 | 0 | 0 | 0 | 0 | 0 | 0 | 0 | 0 | 0 | 0 | 0 | 0 | 0 | 0 | 0 | 0 | 0 | 0 | 0.2016 | 185.6 | 73.65 | 2.52 | 92.8 | 0
502 | 68187018 | 68194109 | 64807891 | 1 | 1 | 1 | 3 | 101-0848 | ТССЦ Московской обл., 101-0848, приказ Минстроя России №675/пр от 28.02.2017 № 254/пр | Пластина губчатая из резины АФ-1 | 1346 | 1009 | кг | кг | 1 | 0 | -1581065507 | 7.9 | 179.82 | 0 | 0 | 0 | 51.97 | 0 | 0 | 0 | 3.46 | 1 | 1 | 1 | 0 | 1 | 0 | 0 | 0 | 7.9 |  | 0 | 2 | 68194135 | 1 | 0 | 838 | 0 | 0 | 0 | 0 | 0 | 0 | 0 | 0 | 0 | 0 | 0 | 0 | 0 | 0 | 0 | 0 | 0 | 0 | 0 | 0 | 0 | 0 | 1.264 | 179.82 | 51.97 | 3.46 | 410.56 | 0
502 | 68187018 | 68194109 | 64808596 | 1 | 1 | 1 | 3 | 101-1680 | ТССЦ Московской обл., 101-1680, приказ Минстроя России №675/пр от 28.02.2017 № 254/пр | Патроны для строительно-монтажного пистолета | 1356 | 1010 | 1000 шт. | 1000 шт. | 1000 | 0 | 110535374 | 0.2 | 1647.16 | 0 | 0 | 0 | 253.8 | 0 | 0 | 0 | 6.49 | 1 | 1 | 1 | 0 | 1 | 0 | 0 | 0 | 0.2 |  | 0 | 2 | 68194136 | 1 | 0 | 839 | 0 | 0 | 0 | 0 | 0 | 0 | 0 | 0 | 0 | 0 | 0 | 0 | 0 | 0 | 0 | 0 | 0 | 0 | 0 | 0 | 0 | 0 | 0.032 | 1647.16 | 253.8 | 6.49 | 50.76 | 0
502 | 68187018 | 68194109 | 64808643 | 1 | 1 | 1 | 3 | 101-1735 | ТССЦ Московской обл., 101-1735, приказ Минстроя России №675/пр от 28.02.2017 № 254/пр | Винты самонарезающие СМ1-35 | 1348 | 1009 | т | т | 1000 | 0 | 151600722 | 0.0104 | 135842.68 | 0 | 0 | 0 | 35011 | 0 | 0 | 0 | 3.88 | 1 | 1 | 1 | 0 | 1 | 0 | 0 | 0 | 0.0104 |  | 0 | 2 | 68194137 | 1 | 0 | 840 | 0 | 0 | 0 | 0 | 0 | 0 | 0 | 0 | 0 | 0 | 0 | 0 | 0 | 0 | 0 | 0 | 0 | 0 | 0 | 0 | 0 | 0 | 0.001664 | 135842.68 | 35011 | 3.88 | 364.11 | 0
502 | 68187018 | 68194109 | 64808644 | 1 | 1 | 1 | 3 | 101-1736 | ТССЦ Московской обл., 101-1736, приказ Минстроя России №675/пр от 28.02.2017 № 254/пр | Профили холодногнутые из оцинкованной стали толщиной 0,5-0,55 мм, сумма размеров равная ширине исходной заготовки 101-150 мм | 1348 | 1009 | т | т | 1000 | 0 | -763592120 | 0.03 | 38914.29 | 0 | 0 | 0 | 16147.01 | 0 | 0 | 0 | 2.41 | 1 | 1 | 1 | 0 | 1 | 0 | 0 | 0 | 0.03 |  | 0 | 2 | 68194138 | 1 | 0 | 841 | 0 | 0 | 0 | 0 | 0 | 0 | 0 | 0 | 0 | 0 | 0 | 0 | 0 | 0 | 0 | 0 | 0 | 0 | 0 | 0 | 0 | 0 | 0.0048 | 38914.29 | 16147.01 | 2.41 | 484.41 | 0
502 | 68187018 | 68194109 | 64808645 | 1 | 1 | 1 | 3 | 101-1737 | ТССЦ Московской обл., 101-1737, приказ Минстроя России №675/пр от 28.02.2017 № 254/пр | Профили холодногнутые из оцинкованной стали толщиной 0,5-0,55 мм, сумма размеров равная ширине исходной заготовки 151-200 мм | 1348 | 1009 | т | т | 1000 | 0 | 255565649 | 0.124 | 38914.29 | 0 | 0 | 0 | 16147.01 | 0 | 0 | 0 | 2.41 | 1 | 1 | 1 | 0 | 1 | 0 | 0 | 0 | 0.124 |  | 0 | 2 | 68194139 | 1 | 0 | 842 | 0 | 0 | 0 | 0 | 0 | 0 | 0 | 0 | 0 | 0 | 0 | 0 | 0 | 0 | 0 | 0 | 0 | 0 | 0 | 0 | 0 | 0 | 0.01984 | 38914.29 | 16147.01 | 2.41 | 2002.23 | 0
502 | 68187018 | 68194109 | 64808735 | 1 | 1 | 1 | 3 | 101-1840 | ТССЦ Московской обл., 101-1840, приказ Минстроя России №675/пр от 28.02.2017 № 254/пр | Клей малярный жидкий | 1346 | 1009 | кг | кг | 1 | 0 | 170168280 | 1.6 | 23.62 | 0 | 0 | 0 | 8.09 | 0 | 0 | 0 | 2.92 | 1 | 1 | 1 | 0 | 1 | 0 | 0 | 0 | 1.6 |  | 0 | 2 | 68194140 | 1 | 0 | 843 | 0 | 0 | 0 | 0 | 0 | 0 | 0 | 0 | 0 | 0 | 0 | 0 | 0 | 0 | 0 | 0 | 0 | 0 | 0 | 0 | 0 | 0 | 0.256 | 23.62 | 8.09 | 2.92 | 12.94 | 0
502 | 68187018 | 68194109 | 64809178 | 1 | 1 | 1 | 3 | 101-2358 | ТССЦ Московской обл., 101-2358, приказ Минстроя России №675/пр от 28.02.2017 № 254/пр | Дисперсия поливинилацетатная непластифицированная марки Д50Н | 1346 | 1009 | кг | кг | 1 | 0 | -509227070 | 10 | 55.78 | 0 | 0 | 0 | 16.6 | 0 | 0 | 0 | 3.36 | 1 | 1 | 1 | 0 | 1 | 0 | 0 | 0 | 10 |  | 0 | 2 | 68194141 | 1 | 0 | 844 | 0 | 0 | 0 | 0 | 0 | 0 | 0 | 0 | 0 | 0 | 0 | 0 | 0 | 0 | 0 | 0 | 0 | 0 | 0 | 0 | 0 | 0 | 1.6 | 55.78 | 16.6 | 3.36 | 166 | 0
502 | 68187018 | 68194109 | 64809303 | 1 | 1 | 1 | 3 | 101-2512 | ТССЦ Московской обл., 101-2512, приказ Минстроя России №675/пр от 28.02.2017 № 254/пр | Листы гипсокартонные ГКЛВ 12,5 мм | 1327 | 1005 | м2 | м2 | 1 | 0 | 1528749664 | 420 | 99.11 | 0 | 0 | 0 | 20.52 | 0 | 0 | 0 | 4.83 | 1 | 1 | 1 | 0 | 0 | 0 | 0 | 0 | 420 |  | 0 | 1 | -1 | 0 | 0 |  | 0 | 0 | 0 | 0 | 0 | 0 | 0 | 0 | 0 | 0 | 0 | 0 | 0 | 0 | 0 | 0 | 0 | 0 | 0 | 0 | 0 | 0 | 67.2 | 99.11 | 20.52 | 4.83 | 8618.4 | 0
502 | 68187018 | 68194109 | 64821833 | 1 | 1 | 1 | 3 | 113-0304 | ТССЦ Московской обл., 113-0304, приказ Минстроя России №675/пр от 28.02.2017 № 254/пр | Клей резиновый № 88-Н | 1346 | 1009 | кг | кг | 1 | 0 | -1626044058 | 0.8 | 246.15 | 0 | 0 | 0 | 45 | 0 | 0 | 0 | 5.47 | 1 | 1 | 1 | 0 | 1 | 0 | 0 | 0 | 0.8 |  | 0 | 2 | 68194143 | 1 | 0 | 846 | 0 | 0 | 0 | 0 | 0 | 0 | 0 | 0 | 0 | 0 | 0 | 0 | 0 | 0 | 0 | 0 | 0 | 0 | 0 | 0 | 0 | 0 | 0.128 | 246.15 | 45 | 5.47 | 36 | 0
502 | 68187018 | 68194109 | 64846603 | 1 | 1 | 1 | 3 | 405-0219 | ТССЦ Московской обл., 405-0219, приказ Минстроя России №675/пр от 28.02.2017 № 257/пр | Гипсовые вяжущие, марка Г3 | 1348 | 1009 | т | т | 1000 | 0 | -601557392 | 0.031 | 4956.56 | 0 | 0 | 0 | 729.98 | 0 | 0 | 0 | 6.79 | 1 | 1 | 1 | 0 | 1 | 0 | 0 | 0 | 0.031 |  | 0 | 2 | 68194144 | 1 | 0 | 847 | 0 | 0 | 0 | 0 | 0 | 0 | 0 | 0 | 0 | 0 | 0 | 0 | 0 | 0 | 0 | 0 | 0 | 0 | 0 | 0 | 0 | 0 | 0.00496 | 4956.56 | 729.98 | 6.79 | 22.63 | 0
504 | 68187018 | 68194146 | 18410171 | 1 | 1 | 1 | 1 | 1-1034-90 |  | Рабочий строитель среднего разряда 3,4 | 1369 | 1013 | чел.-ч | чел.-ч | 1 | 0 | 1151098980 | 132.25 | 0 | 0 | 0 | 8.97 | 0 | 0 | 0 | 8.97 | 1 | 1 | 1 | 1 | 0 | 1 | 1 | 0 | 0 | 115 | )*1,15 | 1 | 2 | 68194165 | 1 | 0 | 848 | 0 | 0 | 0 | 0 | 0 | 0 | 0 | 0 | 0 | 0 | 0 | 0 | 0 | 0 | 0 | 0 | 0 | 0 | 0 | 0 | 0 | 0 | 15.87 | 8.97 | 8.97 | 1 | 1186.2825 | 0
504 | 68187018 | 68194146 | 64873129 | 1 | 1 | 1 | 2 | 400001 | ТСЭМ Московской обл., 400001, приказ Минстроя России №675/пр от 28.02.2017 № 264/пр | Автомобили бортовые, грузоподъемность до 5 т | 1368 | 1011 | маш.-ч | маш.-ч | 1 | 0 | 1230759911 | 4.875 | 0 | 851.65 | 329.79 | 0 | 0 | 87.17 | 11.6 | 0 | 1 | 9.77 | 28.43 | 1 | 0 | 1 | 1 | 0 | 0 | 3.9 | )*1,25 | 0 | 2 | 68194166 | 1 | 0 | 849 | 0 | 0 | 0 | 0 | 0 | 0 | 0 | 0 | 0 | 0 | 0 | 0 | 0 | 0 | 0 | 0 | 0 | 0 | 0 | 0 | 0 | 0 | 0.585 | 851.65 | 87.17 | 9.77 | 424.95 | 56.55
504 | 68187018 | 68194146 | 64807987 | 1 | 1 | 1 | 3 | 101-0952 | ТССЦ Московской обл., 101-0952, приказ Минстроя России №675/пр от 28.02.2017 № 254/пр | Защелки врезные с ручками и корпусом из алюминиевого сплава | 1035 | 1013 | компл. | компл. | 1 | 0 | -1356531343 | 50 | 73.66 | 0 | 0 | 0 | 57.1 | 0 | 0 | 0 | 1.29 | 1 | 1 | 1 | 0 | 0 | 0 | 0 | 0 | 50 |  | 0 | 1 | -1 | 0 | 0 |  | 0 | 0 | 0 | 0 | 0 | 0 | 0 | 0 | 0 | 0 | 0 | 0 | 0 | 0 | 0 | 0 | 0 | 0 | 0 | 0 | 0 | 0 | 6 | 73.66 | 57.1 | 1.29 | 2855 | 0
504 | 68187018 | 68194146 | 64808617 | 1 | 1 | 1 | 3 | 101-1705 | ТССЦ Московской обл., 101-1705, приказ Минстроя России №675/пр от 28.02.2017 № 254/пр | Пакля пропитанная | 1346 | 1009 | кг | кг | 1 | 0 | -1980359651 | 108 | 86.42 | 0 | 0 | 0 | 9.04 | 0 | 0 | 0 | 9.56 | 1 | 1 | 1 | 0 | 1 | 0 | 0 | 0 | 108 |  | 0 | 2 | 68194167 | 1 | 0 | 850 | 0 | 0 | 0 | 0 | 0 | 0 | 0 | 0 | 0 | 0 | 0 | 0 | 0 | 0 | 0 | 0 | 0 | 0 | 0 | 0 | 0 | 0 | 12.96 | 86.42 | 9.04 | 9.56 | 976.32 | 0
504 | 68187018 | 68194146 | 64808704 | 1 | 1 | 1 | 3 | 101-1805 | ТССЦ Московской обл., 101-1805, приказ Минстроя России №675/пр от 28.02.2017 № 254/пр | Гвозди строительные | 1348 | 1009 | т | т | 1000 | 0 | 1561117559 | 0.01012 | 55098.8 | 0 | 0 | 0 | 11978 | 0 | 0 | 0 | 4.6 | 1 | 1 | 1 | 0 | 1 | 0 | 0 | 0 | 0.01012 |  | 0 | 2 | 68194168 | 1 | 0 | 851 | 0 | 0 | 0 | 0 | 0 | 0 | 0 | 0 | 0 | 0 | 0 | 0 | 0 | 0 | 0 | 0 | 0 | 0 | 0 | 0 | 0 | 0 | 0.0012144 | 55098.8 | 11978 | 4.6 | 121.22 | 0
504 | 68187018 | 68194146 | 64814709 | 1 | 1 | 1 | 3 | 102-0053 | ТССЦ Московской обл., 102-0053, приказ Минстроя России №675/пр от 28.02.2017 № 254/пр | Доски обрезные хвойных пород длиной 4-6,5 м, шириной 75-150 мм, толщиной 25 мм, III сорта | 1339 | 1007 | м3 | м3 | 1 | 0 | 455834906 | 0.08 | 5852 | 0 | 0 | 0 | 1100 | 0 | 0 | 0 | 5.32 | 1 | 1 | 1 | 0 | 1 | 0 | 0 | 0 | 0.08 |  | 0 | 2 | 68194170 | 1 | 0 | 853 | 0 | 0 | 0 | 0 | 0 | 0 | 0 | 0 | 0 | 0 | 0 | 0 | 0 | 0 | 0 | 0 | 0 | 0 | 0 | 0 | 0 | 0 | 0.0096 | 5852 | 1100 | 5.32 | 88 | 0
504 | 68187018 | 68194146 | 64829158 | 1 | 1 | 1 | 3 | 203-0198 | ТССЦ Московской обл., 203-0198, приказ Минстроя России №675/пр от 28.02.2017 № 255/пр | Блоки дверные однопольные с полотном глухим ДГ 21-7, площадь 1,39 м2; ДГ 21-8, площадь 1,59 м2 | 1327 | 1005 | м2 | м2 | 1 | 0 | -127494699 | 100 | 942.24 | 0 | 0 | 0 | 252.61 | 0 | 0 | 0 | 3.73 | 1 | 1 | 1 | 0 | 0 | 0 | 0 | 0 | 100 |  | 0 | 1 | -1 | 0 | 0 |  | 0 | 0 | 0 | 0 | 0 | 0 | 0 | 0 | 0 | 0 | 0 | 0 | 0 | 0 | 0 | 0 | 0 | 0 | 0 | 0 | 0 | 0 | 12 | 942.24 | 252.61 | 3.73 | 25261 | 0
504 | 68187018 | 68194146 | 64829165 | 1 | 1 | 1 | 3 | 203-0205 | ТССЦ Московской обл., 203-0205, приказ Минстроя России №675/пр от 28.02.2017 № 255/пр | Блоки дверные двупольные с полотном глухим ДГ 21-13, площадь 2,63 м2 | 1327 | 1005 | м2 | м2 | 1 | 1 | -1292989106 | -100 | 832.14 | 0 | 0 | 0 | 207 | 0 | 0 | 0 | 4.02 | 1 | 1 | 1 | 0 | 1 | 0 | 0 | 0 | -100 |  | 0 | 2 | 68194171 | 1 | 6144 | 854 | 0 | 0 | 0 | 0 | 0 | 0 | 0 | 0 | 0 | 0 | 0 | 0 | 0 | 0 | 0 | 0 | 0 | 0 | 0 | 0 | 0 | 0 | -12 | 832.14 | 207 | 4.02 | -20700 | 0
504 | 68187018 | 68194146 | 64829319 | 1 | 1 | 1 | 3 | 203-0359 | ТССЦ Московской обл., 203-0359, приказ Минстроя России №675/пр от 28.02.2017 № 255/пр | Наличники из древесины типа Н-1, Н-2 размером 13х54 мм | 1301 | 1003 | м | м | 1 | 0 | -180984447 | 540 | 31.99 | 0 | 0 | 0 | 3.93 | 0 | 0 | 0 | 8.14 | 1 | 1 | 1 | 0 | 1 | 0 | 0 | 0 | 540 |  | 0 | 2 | 68194172 | 1 | 0 | 855 | 0 | 0 | 0 | 0 | 0 | 0 | 0 | 0 | 0 | 0 | 0 | 0 | 0 | 0 | 0 | 0 | 0 | 0 | 0 | 0 | 0 | 0 | 64.8 | 31.99 | 3.93 | 8.14 | 2122.2 | 0
542 | 68187018 | 68194241 | 18434709 | 1 | 1 | 1 | 1 | 1-1051-90 |  | Рабочий строитель среднего разряда 5,1 | 1369 | 1013 | чел.-ч | чел.-ч | 1 | 0 | -1616652276 | 53.107 | 0 | 0 | 0 | 11.27 | 0 | 0 | 0 | 11.27 | 1 | 1 | 1 | 1 | 0 | 1 | 1 | 0 | 0 | 46.18 | )*1,15 | 1 | 2 | 68194256 | 1 | 0 | 856 | 0 | 0 | 0 | 0 | 0 | 0 | 0 | 0 | 0 | 0 | 0 | 0 | 0 | 0 | 0 | 0 | 0 | 0 | 0 | 0 | 0 | 0 | 8.4228 | 11.27 | 11.27 | 1 | 598.5175 | 0
542 | 68187018 | 68194241 | 121548 | 1 | 1 | 1 | 1 | 2 |  | Затраты труда машинистов | 608254 | 1013 | чел.час | чел.час | 1 | 0 | -185737400 | 0.4875 | 0 | 0 | 0 | 0 | 0 | 0 | 0 | 0 | 1 | 1 | 1 | 1 | 0 | 1 | 1 | 0 | 0 | 0.39 | )*1,25 | 2 | 2 | 68194257 | 1 | 0 | 857 | 0 | 0 | 0 | 0 | 0 | 0 | 0 | 0 | 0 | 0 | 0 | 0 | 0 | 0 | 0 | 0 | 0 | 0 | 0 | 0 | 0 | 0 | 0.077317 | 0 | 0 | 1 | 0 | 0
542 | 68187018 | 68194241 | 64871408 | 1 | 1 | 1 | 2 | 030954 | ТСЭМ Московской обл., 030954, приказ Минстроя России №675/пр от 28.02.2017 № 264/пр | Подъемники грузоподъемностью до 500 кг одномачтовые, высота подъема 45 м | 1368 | 1011 | маш.-ч | маш.-ч | 1 | 0 | 344519037 | 0.4875 | 0 | 399.5 | 383.81 | 0 | 0 | 31.26 | 13.5 | 0 | 1 | 12.78 | 28.43 | 1 | 0 | 1 | 1 | 0 | 0 | 0.39 | )*1,25 | 0 | 2 | 68194258 | 1 | 0 | 858 | 0 | 0 | 0 | 0 | 0 | 0 | 0 | 0 | 0 | 0 | 0 | 0 | 0 | 0 | 0 | 0 | 0 | 0 | 0 | 0 | 0 | 0 | 0.077317 | 399.5 | 31.26 | 12.78 | 15.2375 | 6.5875
542 | 68187018 | 68194241 | 64871898 | 1 | 1 | 1 | 2 | 121011 | ТСЭМ Московской обл., 121011, приказ Минстроя России №675/пр от 28.02.2017 № 264/пр | Котлы битумные передвижные 400 л | 1368 | 1011 | маш.-ч | маш.-ч | 1 | 0 | 527313756 | 10.0625 | 0 | 119.4 | 0 | 0 | 0 | 30 | 0 | 0 | 1 | 3.98 | 28.43 | 1 | 0 | 1 | 1 | 0 | 0 | 8.05 | )*1,25 | 0 | 2 | 68194259 | 1 | 0 | 859 | 0 | 0 | 0 | 0 | 0 | 0 | 0 | 0 | 0 | 0 | 0 | 0 | 0 | 0 | 0 | 0 | 0 | 0 | 0 | 0 | 0 | 0 | 1.5959 | 119.4 | 30 | 3.98 | 301.875 | 0
542 | 68187018 | 68194241 | 64872992 | 1 | 1 | 1 | 2 | 361101 | ТСЭМ Московской обл., 361101, приказ Минстроя России №675/пр от 28.02.2017 № 264/пр | Термос 100 л | 1368 | 1011 | маш.-ч | маш.-ч | 1 | 0 | -652635439 | 7.5 | 0 | 12.91 | 0 | 0 | 0 | 2.7 | 0 | 0 | 1 | 4.78 | 28.43 | 1 | 0 | 1 | 1 | 0 | 0 | 6 | )*1,25 | 0 | 2 | 68194260 | 1 | 0 | 860 | 0 | 0 | 0 | 0 | 0 | 0 | 0 | 0 | 0 | 0 | 0 | 0 | 0 | 0 | 0 | 0 | 0 | 0 | 0 | 0 | 0 | 0 | 1.1895 | 12.91 | 2.7 | 4.78 | 20.25 | 0
542 | 68187018 | 68194241 | 64873129 | 1 | 1 | 1 | 2 | 400001 | ТСЭМ Московской обл., 400001, приказ Минстроя России №675/пр от 28.02.2017 № 264/пр | Автомобили бортовые, грузоподъемность до 5 т | 1368 | 1011 | маш.-ч | маш.-ч | 1 | 0 | 1230759911 | 0.7375 | 0 | 851.65 | 329.79 | 0 | 0 | 87.17 | 11.6 | 0 | 1 | 9.77 | 28.43 | 1 | 0 | 1 | 1 | 0 | 0 | 0.59 | )*1,25 | 0 | 2 | 68194261 | 1 | 0 | 861 | 0 | 0 | 0 | 0 | 0 | 0 | 0 | 0 | 0 | 0 | 0 | 0 | 0 | 0 | 0 | 0 | 0 | 0 | 0 | 0 | 0 | 0 | 0.11697 | 851.65 | 87.17 | 9.77 | 64.2875 | 8.55
542 | 68187018 | 68194241 | 64807275 | 1 | 1 | 1 | 3 | 101-0009 | ТССЦ Московской обл., 101-0009, приказ Минстроя России №675/пр от 28.02.2017 № 254/пр | Асбест хризотиловый марки К-6-30 | 1348 | 1009 | т | т | 1000 | 0 | -2112195305 | 0.014 | 20740.8 | 0 | 0 | 0 | 1160 | 0 | 0 | 0 | 17.88 | 1 | 1 | 1 | 0 | 1 | 0 | 0 | 0 | 0.014 |  | 0 | 2 | 68194262 | 1 | 0 | 862 | 0 | 0 | 0 | 0 | 0 | 0 | 0 | 0 | 0 | 0 | 0 | 0 | 0 | 0 | 0 | 0 | 0 | 0 | 0 | 0 | 0 | 0 | 0.0022204 | 20740.8 | 1160 | 17.88 | 16.24 | 0
542 | 68187018 | 68194241 | 64807310 | 1 | 1 | 1 | 3 | 101-0073 | ТССЦ Московской обл., 101-0073, приказ Минстроя России №675/пр от 28.02.2017 № 254/пр | Битумы нефтяные строительные марки БН-90/10 | 1348 | 1009 | т | т | 1000 | 0 | 503556632 | 0.289 | 20746.65 | 0 | 0 | 0 | 1383.11 | 0 | 0 | 0 | 15 | 1 | 1 | 1 | 0 | 1 | 0 | 0 | 0 | 0.289 |  | 0 | 2 | 68194263 | 1 | 0 | 863 | 0 | 0 | 0 | 0 | 0 | 0 | 0 | 0 | 0 | 0 | 0 | 0 | 0 | 0 | 0 | 0 | 0 | 0 | 0 | 0 | 0 | 0 | 0.045835 | 20746.65 | 1383.11 | 15 | 399.72 | 0
542 | 68187018 | 68194241 | 64807311 | 1 | 1 | 1 | 3 | 101-0074 | ТССЦ Московской обл., 101-0074, приказ Минстроя России №675/пр от 28.02.2017 № 254/пр | Битумы нефтяные строительные марки БН-70/30 | 1348 | 1009 | т | т | 1000 | 0 | 542515914 | 0.057 | 20533.1 | 0 | 0 | 0 | 1525.49 | 0 | 0 | 0 | 13.46 | 1 | 1 | 1 | 0 | 1 | 0 | 0 | 0 | 0.057 |  | 0 | 2 | 68194264 | 1 | 0 | 864 | 0 | 0 | 0 | 0 | 0 | 0 | 0 | 0 | 0 | 0 | 0 | 0 | 0 | 0 | 0 | 0 | 0 | 0 | 0 | 0 | 0 | 0 | 0.0090402 | 20533.1 | 1525.49 | 13.46 | 86.95 | 0
542 | 68187018 | 68194241 | 64808650 | 1 | 1 | 1 | 3 | 101-1742 | ТССЦ Московской обл., 101-1742, приказ Минстроя России №675/пр от 28.02.2017 № 254/пр | Толь с крупнозернистой посыпкой гидроизоляционный марки ТГ-350 | 1327 | 1005 | м2 | м2 | 1 | 1 | 328735001 | -116 | 29.81 | 0 | 0 | 0 | 5.71 | 0 | 0 | 0 | 5.22 | 1 | 1 | 1 | 0 | 1 | 0 | 0 | 0 | -116 |  | 0 | 2 | 68194265 | 1 | 6144 | 865 | 0 | 0 | 0 | 0 | 0 | 0 | 0 | 0 | 0 | 0 | 0 | 0 | 0 | 0 | 0 | 0 | 0 | 0 | 0 | 0 | 0 | 0 | -18.3976 | 29.81 | 5.71 | 5.22 | -662.36 | 0
542 | 68187018 | 68194241 | 64808653 | 1 | 1 | 1 | 3 | 101-1745 | ТССЦ Московской обл., 101-1745, приказ Минстроя России №675/пр от 28.02.2017 № 254/пр | Бензин растворитель | 1348 | 1009 | т | т | 1000 | 0 | 24097165 | 0.095 | 70530.82 | 0 | 0 | 0 | 6143.8 | 0 | 0 | 0 | 11.48 | 1 | 1 | 1 | 0 | 1 | 0 | 0 | 0 | 0.095 |  | 0 | 2 | 68194266 | 1 | 0 | 866 | 0 | 0 | 0 | 0 | 0 | 0 | 0 | 0 | 0 | 0 | 0 | 0 | 0 | 0 | 0 | 0 | 0 | 0 | 0 | 0 | 0 | 0 | 0.015067 | 70530.82 | 6143.8 | 11.48 | 583.66 | 0
542 | 68187018 | 68194241 | 64808665 | 1 | 1 | 1 | 3 | 101-1757 | ТССЦ Московской обл., 101-1757, приказ Минстроя России №675/пр от 28.02.2017 № 254/пр | Ветошь | 1346 | 1009 | кг | кг | 1 | 0 | 644139035 | 0.5 | 45.67 | 0 | 0 | 0 | 1.81 | 0 | 0 | 0 | 25.23 | 1 | 1 | 1 | 0 | 1 | 0 | 0 | 0 | 0.5 |  | 0 | 2 | 68194267 | 1 | 0 | 867 | 0 | 0 | 0 | 0 | 0 | 0 | 0 | 0 | 0 | 0 | 0 | 0 | 0 | 0 | 0 | 0 | 0 | 0 | 0 | 0 | 0 | 0 | 0.0793 | 45.67 | 1.81 | 25.23 | 0.91 | 0
542 | 68187018 | 68194241 | 64811132 | 1 | 1 | 1 | 3 | 101-4701 | ТССЦ Московской обл., 101-4701, приказ Минстроя России №675/пр от 28.02.2017 № 254/пр | Техноэласт ТКП | 1327 | 1005 | м2 | м2 | 1 | 0 | -783165229 | 116 | 176.41 | 0 | 0 | 0 | 28.09 | 0 | 0 | 0 | 6.28 | 1 | 1 | 1 | 0 | 0 | 0 | 0 | 0 | 116 |  | 0 | 1 | -1 | 0 | 0 |  | 0 | 0 | 0 | 0 | 0 | 0 | 0 | 0 | 0 | 0 | 0 | 0 | 0 | 0 | 0 | 0 | 0 | 0 | 0 | 0 | 0 | 0 | 18.3976 | 176.41 | 28.09 | 6.28 | 3258.44 | 0
542 | 68187018 | 68194241 | 64821659 | 1 | 1 | 1 | 3 | 113-0101 | ТССЦ Московской обл., 113-0101, приказ Минстроя России №675/пр от 28.02.2017 № 254/пр | Мука андезитовая кислотоупорная, марка А | 1348 | 1009 | т | т | 1000 | 0 | 1919387785 | 0.231 | 7576.8 | 0 | 0 | 0 | 688.8 | 0 | 0 | 0 | 11 | 1 | 1 | 1 | 0 | 1 | 0 | 0 | 0 | 0.231 |  | 0 | 2 | 68194268 | 1 | 0 | 868 | 0 | 0 | 0 | 0 | 0 | 0 | 0 | 0 | 0 | 0 | 0 | 0 | 0 | 0 | 0 | 0 | 0 | 0 | 0 | 0 | 0 | 0 | 0.036637 | 7576.8 | 688.8 | 11 | 159.11 | 0
545 | 68187018 | 68194271 | 18434709 | 1 | 1 | 1 | 1 | 1-1051-90 |  | Рабочий строитель среднего разряда 5,1 | 1369 | 1013 | чел.-ч | чел.-ч | 1 | 0 | -1616652276 | 32.039 | 0 | 0 | 0 | 11.27 | 0 | 0 | 0 | 11.27 | 1 | 1 | 1 | 1 | 0 | 1 | 1 | 0 | 0 | 27.86 | )*1,15 | 1 | 2 | 68194285 | 1 | 0 | 869 | 0 | 0 | 0 | 0 | 0 | 0 | 0 | 0 | 0 | 0 | 0 | 0 | 0 | 0 | 0 | 0 | 0 | 0 | 0 | 0 | 0 | 0 | 5.0814 | 11.27 | 11.27 | 1 | 361.077 | 0
545 | 68187018 | 68194271 | 121548 | 1 | 1 | 1 | 1 | 2 |  | Затраты труда машинистов | 608254 | 1013 | чел.час | чел.час | 1 | 0 | -185737400 | 0.2875 | 0 | 0 | 0 | 0 | 0 | 0 | 0 | 0 | 1 | 1 | 1 | 1 | 0 | 1 | 1 | 0 | 0 | 0.23 | )*1,25 | 2 | 2 | 68194286 | 1 | 0 | 870 | 0 | 0 | 0 | 0 | 0 | 0 | 0 | 0 | 0 | 0 | 0 | 0 | 0 | 0 | 0 | 0 | 0 | 0 | 0 | 0 | 0 | 0 | 0.045597 | 0 | 0 | 1 | 0 | 0
545 | 68187018 | 68194271 | 64871408 | 1 | 1 | 1 | 2 | 030954 | ТСЭМ Московской обл., 030954, приказ Минстроя России №675/пр от 28.02.2017 № 264/пр | Подъемники грузоподъемностью до 500 кг одномачтовые, высота подъема 45 м | 1368 | 1011 | маш.-ч | маш.-ч | 1 | 0 | 344519037 | 0.2875 | 0 | 399.5 | 383.81 | 0 | 0 | 31.26 | 13.5 | 0 | 1 | 12.78 | 28.43 | 1 | 0 | 1 | 1 | 0 | 0 | 0.23 | )*1,25 | 0 | 2 | 68194287 | 1 | 0 | 871 | 0 | 0 | 0 | 0 | 0 | 0 | 0 | 0 | 0 | 0 | 0 | 0 | 0 | 0 | 0 | 0 | 0 | 0 | 0 | 0 | 0 | 0 | 0.045597 | 399.5 | 31.26 | 12.78 | 8.9875 | 3.8875
545 | 68187018 | 68194271 | 64871898 | 1 | 1 | 1 | 2 | 121011 | ТСЭМ Московской обл., 121011, приказ Минстроя России №675/пр от 28.02.2017 № 264/пр | Котлы битумные передвижные 400 л | 1368 | 1011 | маш.-ч | маш.-ч | 1 | 0 | 527313756 | 4.6 | 0 | 119.4 | 0 | 0 | 0 | 30 | 0 | 0 | 1 | 3.98 | 28.43 | 1 | 0 | 1 | 1 | 0 | 0 | 3.68 | )*1,25 | 0 | 2 | 68194288 | 1 | 0 | 872 | 0 | 0 | 0 | 0 | 0 | 0 | 0 | 0 | 0 | 0 | 0 | 0 | 0 | 0 | 0 | 0 | 0 | 0 | 0 | 0 | 0 | 0 | 0.72956 | 119.4 | 30 | 3.98 | 138 | 0
545 | 68187018 | 68194271 | 64872992 | 1 | 1 | 1 | 2 | 361101 | ТСЭМ Московской обл., 361101, приказ Минстроя России №675/пр от 28.02.2017 № 264/пр | Термос 100 л | 1368 | 1011 | маш.-ч | маш.-ч | 1 | 0 | -652635439 | 5.625 | 0 | 12.91 | 0 | 0 | 0 | 2.7 | 0 | 0 | 1 | 4.78 | 28.43 | 1 | 0 | 1 | 1 | 0 | 0 | 4.5 | )*1,25 | 0 | 2 | 68194289 | 1 | 0 | 873 | 0 | 0 | 0 | 0 | 0 | 0 | 0 | 0 | 0 | 0 | 0 | 0 | 0 | 0 | 0 | 0 | 0 | 0 | 0 | 0 | 0 | 0 | 0.89212 | 12.91 | 2.7 | 4.78 | 15.1875 | 0
545 | 68187018 | 68194271 | 64873129 | 1 | 1 | 1 | 2 | 400001 | ТСЭМ Московской обл., 400001, приказ Минстроя России №675/пр от 28.02.2017 № 264/пр | Автомобили бортовые, грузоподъемность до 5 т | 1368 | 1011 | маш.-ч | маш.-ч | 1 | 0 | 1230759911 | 0.4125 | 0 | 851.65 | 329.79 | 0 | 0 | 87.17 | 11.6 | 0 | 1 | 9.77 | 28.43 | 1 | 0 | 1 | 1 | 0 | 0 | 0.33 | )*1,25 | 0 | 2 | 68194290 | 1 | 0 | 874 | 0 | 0 | 0 | 0 | 0 | 0 | 0 | 0 | 0 | 0 | 0 | 0 | 0 | 0 | 0 | 0 | 0 | 0 | 0 | 0 | 0 | 0 | 0.065422 | 851.65 | 87.17 | 9.77 | 35.9625 | 4.7875
545 | 68187018 | 68194271 | 64807275 | 1 | 1 | 1 | 3 | 101-0009 | ТССЦ Московской обл., 101-0009, приказ Минстроя России №675/пр от 28.02.2017 № 254/пр | Асбест хризотиловый марки К-6-30 | 1348 | 1009 | т | т | 1000 | 0 | -2112195305 | 0.006 | 20740.8 | 0 | 0 | 0 | 1160 | 0 | 0 | 0 | 17.88 | 1 | 1 | 1 | 0 | 1 | 0 | 0 | 0 | 0.006 |  | 0 | 2 | 68194291 | 1 | 0 | 875 | 0 | 0 | 0 | 0 | 0 | 0 | 0 | 0 | 0 | 0 | 0 | 0 | 0 | 0 | 0 | 0 | 0 | 0 | 0 | 0 | 0 | 0 | 0.0009516 | 20740.8 | 1160 | 17.88 | 6.96 | 0
545 | 68187018 | 68194271 | 64807310 | 1 | 1 | 1 | 3 | 101-0073 | ТССЦ Московской обл., 101-0073, приказ Минстроя России №675/пр от 28.02.2017 № 254/пр | Битумы нефтяные строительные марки БН-90/10 | 1348 | 1009 | т | т | 1000 | 0 | 503556632 | 0.132 | 20746.65 | 0 | 0 | 0 | 1383.11 | 0 | 0 | 0 | 15 | 1 | 1 | 1 | 0 | 1 | 0 | 0 | 0 | 0.132 |  | 0 | 2 | 68194292 | 1 | 0 | 876 | 0 | 0 | 0 | 0 | 0 | 0 | 0 | 0 | 0 | 0 | 0 | 0 | 0 | 0 | 0 | 0 | 0 | 0 | 0 | 0 | 0 | 0 | 0.020935 | 20746.65 | 1383.11 | 15 | 182.57 | 0
545 | 68187018 | 68194271 | 64807311 | 1 | 1 | 1 | 3 | 101-0074 | ТССЦ Московской обл., 101-0074, приказ Минстроя России №675/пр от 28.02.2017 № 254/пр | Битумы нефтяные строительные марки БН-70/30 | 1348 | 1009 | т | т | 1000 | 0 | 542515914 | 0.019 | 20533.1 | 0 | 0 | 0 | 1525.49 | 0 | 0 | 0 | 13.46 | 1 | 1 | 1 | 0 | 1 | 0 | 0 | 0 | 0.019 |  | 0 | 2 | 68194293 | 1 | 0 | 877 | 0 | 0 | 0 | 0 | 0 | 0 | 0 | 0 | 0 | 0 | 0 | 0 | 0 | 0 | 0 | 0 | 0 | 0 | 0 | 0 | 0 | 0 | 0.0030134 | 20533.1 | 1525.49 | 13.46 | 28.98 | 0
545 | 68187018 | 68194271 | 64808650 | 1 | 1 | 1 | 3 | 101-1742 | ТССЦ Московской обл., 101-1742, приказ Минстроя России №675/пр от 28.02.2017 № 254/пр | Толь с крупнозернистой посыпкой гидроизоляционный марки ТГ-350 | 1327 | 1005 | м2 | м2 | 1 | 1 | 328735001 | -116 | 29.81 | 0 | 0 | 0 | 5.71 | 0 | 0 | 0 | 5.22 | 1 | 1 | 1 | 0 | 1 | 0 | 0 | 0 | -116 |  | 0 | 2 | 68194294 | 1 | 6144 | 878 | 0 | 0 | 0 | 0 | 0 | 0 | 0 | 0 | 0 | 0 | 0 | 0 | 0 | 0 | 0 | 0 | 0 | 0 | 0 | 0 | 0 | 0 | -18.3976 | 29.81 | 5.71 | 5.22 | -662.36 | 0
545 | 68187018 | 68194271 | 64808653 | 1 | 1 | 1 | 3 | 101-1745 | ТССЦ Московской обл., 101-1745, приказ Минстроя России №675/пр от 28.02.2017 № 254/пр | Бензин растворитель | 1348 | 1009 | т | т | 1000 | 0 | 24097165 | 0.057 | 70530.82 | 0 | 0 | 0 | 6143.8 | 0 | 0 | 0 | 11.48 | 1 | 1 | 1 | 0 | 1 | 0 | 0 | 0 | 0.057 |  | 0 | 2 | 68194295 | 1 | 0 | 879 | 0 | 0 | 0 | 0 | 0 | 0 | 0 | 0 | 0 | 0 | 0 | 0 | 0 | 0 | 0 | 0 | 0 | 0 | 0 | 0 | 0 | 0 | 0.0090402 | 70530.82 | 6143.8 | 11.48 | 350.2 | 0
545 | 68187018 | 68194271 | 64811133 | 1 | 1 | 1 | 3 | 101-4702 | ТССЦ Московской обл., 101-4702, приказ Минстроя России №675/пр от 28.02.2017 № 254/пр | Техноэласт ЭПП | 1327 | 1005 | м2 | м2 | 1 | 0 | 2060168617 | 116 | 175.11 | 0 | 0 | 0 | 25.98 | 0 | 0 | 0 | 6.74 | 1 | 1 | 1 | 0 | 0 | 0 | 0 | 0 | 116 |  | 0 | 1 | -1 | 0 | 0 |  | 0 | 0 | 0 | 0 | 0 | 0 | 0 | 0 | 0 | 0 | 0 | 0 | 0 | 0 | 0 | 0 | 0 | 0 | 0 | 0 | 0 | 0 | 18.3976 | 175.11 | 25.98 | 6.74 | 3013.68 | 0
545 | 68187018 | 68194271 | 64821659 | 1 | 1 | 1 | 3 | 113-0101 | ТССЦ Московской обл., 113-0101, приказ Минстроя России №675/пр от 28.02.2017 № 254/пр | Мука андезитовая кислотоупорная, марка А | 1348 | 1009 | т | т | 1000 | 0 | 1919387785 | 0.106 | 7576.8 | 0 | 0 | 0 | 688.8 | 0 | 0 | 0 | 11 | 1 | 1 | 1 | 0 | 1 | 0 | 0 | 0 | 0.106 |  | 0 | 2 | 68194296 | 1 | 0 | 880 | 0 | 0 | 0 | 0 | 0 | 0 | 0 | 0 | 0 | 0 | 0 | 0 | 0 | 0 | 0 | 0 | 0 | 0 | 0 | 0 | 0 | 0 | 0.016812 | 7576.8 | 688.8 | 11 | 73.01 | 0
548 | 68187018 | 68194299 | 18411771 | 1 | 1 | 1 | 1 | 1-1022-90 |  | Рабочий строитель среднего разряда 2,2 | 1369 | 1013 | чел.-ч | чел.-ч | 1 | 0 | 922534627 | 45.4365 | 0 | 0 | 0 | 7.94 | 0 | 0 | 0 | 7.94 | 1 | 1 | 1 | 1 | 0 | 1 | 1 | 0 | 0 | 39.51 | )*1,15 | 1 | 2 | 68194306 | 1 | 0 | 881 | 0 | 0 | 0 | 0 | 0 | 0 | 0 | 0 | 0 | 0 | 0 | 0 | 0 | 0 | 0 | 0 | 0 | 0 | 0 | 0 | 0 | 0 | 7.2062 | 7.94 | 7.94 | 1 | 360.7665 | 0
548 | 68187018 | 68194299 | 121548 | 1 | 1 | 1 | 1 | 2 |  | Затраты труда машинистов | 608254 | 1013 | чел.час | чел.час | 1 | 0 | -185737400 | 1.5875 | 0 | 0 | 0 | 0 | 0 | 0 | 0 | 0 | 1 | 1 | 1 | 1 | 0 | 1 | 1 | 0 | 0 | 1.27 | )*1,25 | 2 | 2 | 68194307 | 1 | 0 | 882 | 0 | 0 | 0 | 0 | 0 | 0 | 0 | 0 | 0 | 0 | 0 | 0 | 0 | 0 | 0 | 0 | 0 | 0 | 0 | 0 | 0 | 0 | 0.25178 | 0 | 0 | 1 | 0 | 0
548 | 68187018 | 68194299 | 64871408 | 1 | 1 | 1 | 2 | 030954 | ТСЭМ Московской обл., 030954, приказ Минстроя России №675/пр от 28.02.2017 № 264/пр | Подъемники грузоподъемностью до 500 кг одномачтовые, высота подъема 45 м | 1368 | 1011 | маш.-ч | маш.-ч | 1 | 0 | 344519037 | 1.5875 | 0 | 399.5 | 383.81 | 0 | 0 | 31.26 | 13.5 | 0 | 1 | 12.78 | 28.43 | 1 | 0 | 1 | 1 | 0 | 0 | 1.27 | )*1,25 | 0 | 2 | 68194308 | 1 | 0 | 883 | 0 | 0 | 0 | 0 | 0 | 0 | 0 | 0 | 0 | 0 | 0 | 0 | 0 | 0 | 0 | 0 | 0 | 0 | 0 | 0 | 0 | 0 | 0.25178 | 399.5 | 31.26 | 12.78 | 49.625 | 21.4375
548 | 68187018 | 68194299 | 64871825 | 1 | 1 | 1 | 2 | 111301 | ТСЭМ Московской обл., 111301, приказ Минстроя России №675/пр от 28.02.2017 № 264/пр | Вибратор поверхностный | 1368 | 1011 | маш.-ч | маш.-ч | 1 | 0 | -944612788 | 11.3375 | 0 | 4.02 | 0 | 0 | 0 | 0.5 | 0 | 0 | 1 | 8.04 | 28.43 | 1 | 0 | 1 | 1 | 0 | 0 | 9.07 | )*1,25 | 0 | 2 | 68194309 | 1 | 0 | 884 | 0 | 0 | 0 | 0 | 0 | 0 | 0 | 0 | 0 | 0 | 0 | 0 | 0 | 0 | 0 | 0 | 0 | 0 | 0 | 0 | 0 | 0 | 1.7981 | 4.02 | 0.5 | 8.04 | 5.675 | 0
548 | 68187018 | 68194299 | 64842728 | 1 | 1 | 1 | 3 | 402-0005 | ТССЦ Московской обл., 402-0005, приказ Минстроя России №675/пр от 28.02.2017 № 257/пр | Раствор готовый кладочный цементный марки 150 | 1339 | 1007 | м3 | м3 | 1 | 0 | 1901479482 | 2.04 | 3361.08 | 0 | 0 | 0 | 548.3 | 0 | 0 | 0 | 6.13 | 1 | 1 | 1 | 0 | 1 | 0 | 0 | 0 | 2.04 |  | 0 | 2 | 68194310 | 1 | 0 | 885 | 0 | 0 | 0 | 0 | 0 | 0 | 0 | 0 | 0 | 0 | 0 | 0 | 0 | 0 | 0 | 0 | 0 | 0 | 0 | 0 | 0 | 0 | 0.32354 | 3361.08 | 548.3 | 6.13 | 1118.53 | 0
548 | 68187018 | 68194299 | 64847311 | 1 | 1 | 1 | 3 | 411-0001 | ТССЦ Московской обл., 411-0001, приказ Минстроя России №675/пр от 28.02.2017 № 257/пр | Вода | 1339 | 1007 | м3 | м3 | 1 | 0 | 619799737 | 3.5 | 19.57 | 0 | 0 | 0 | 2.44 | 0 | 0 | 0 | 8.02 | 1 | 1 | 1 | 0 | 1 | 0 | 0 | 0 | 3.5 |  | 0 | 2 | 68194311 | 1 | 0 | 886 | 0 | 0 | 0 | 0 | 0 | 0 | 0 | 0 | 0 | 0 | 0 | 0 | 0 | 0 | 0 | 0 | 0 | 0 | 0 | 0 | 0 | 0 | 0.5551 | 19.57 | 2.44 | 8.02 | 8.54 | 0
549 | 68187018 | 68194312 | 18410572 | 1 | 1 | 1 | 1 | 1-1032-90 |  | Рабочий строитель среднего разряда 3,2 | 1369 | 1013 | чел.-ч | чел.-ч | 1 | 0 | -546915240 | 356.983 | 0 | 0 | 0 | 8.74 | 0 | 0 | 0 | 8.74 | 1 | 1 | 1 | 1 | 0 | 1 | 1 | 0 | 0 | 310.42 | )*1,15 | 1 | 2 | 68194324 | 1 | 0 | 887 | 0 | 0 | 0 | 0 | 0 | 0 | 0 | 0 | 0 | 0 | 0 | 0 | 0 | 0 | 0 | 0 | 0 | 0 | 0 | 0 | 0 | 0 | 56.6175 | 8.74 | 8.74 | 1 | 3120.0305 | 0
549 | 68187018 | 68194312 | 121548 | 1 | 1 | 1 | 1 | 2 |  | Затраты труда машинистов | 608254 | 1013 | чел.час | чел.час | 1 | 0 | -185737400 | 2.15 | 0 | 0 | 0 | 0 | 0 | 0 | 0 | 0 | 1 | 1 | 1 | 1 | 0 | 1 | 1 | 0 | 0 | 1.72 | )*1,25 | 2 | 2 | 68194325 | 1 | 0 | 888 | 0 | 0 | 0 | 0 | 0 | 0 | 0 | 0 | 0 | 0 | 0 | 0 | 0 | 0 | 0 | 0 | 0 | 0 | 0 | 0 | 0 | 0 | 0.34099 | 0 | 0 | 1 | 0 | 0
549 | 68187018 | 68194312 | 64871195 | 1 | 1 | 1 | 2 | 020128 | ТСЭМ Московской обл., 020128, приказ Минстроя России №675/пр от 28.02.2017 № 264/пр | Краны башенные при работе на других видах строительства 5 т | 1368 | 1011 | маш.-ч | маш.-ч | 1 | 0 | -6942991 | 0.025 | 0 | 779.24 | 383.81 | 0 | 0 | 83.43 | 13.5 | 0 | 1 | 9.34 | 28.43 | 1 | 0 | 1 | 1 | 0 | 0 | 0.02 | )*1,25 | 0 | 2 | 68194326 | 1 | 0 | 889 | 0 | 0 | 0 | 0 | 0 | 0 | 0 | 0 | 0 | 0 | 0 | 0 | 0 | 0 | 0 | 0 | 0 | 0 | 0 | 0 | 0 | 0 | 0.003965 | 779.24 | 83.43 | 9.34 | 2.0875 | 0.3375
549 | 68187018 | 68194312 | 64871276 | 1 | 1 | 1 | 2 | 021140 | ТСЭМ Московской обл., 021140, приказ Минстроя России №675/пр от 28.02.2017 № 264/пр | Краны на автомобильном ходу при работе на других видах строительства 6,3 т | 1368 | 1011 | маш.-ч | маш.-ч | 1 | 0 | -1474388027 | 0.0125 | 0 | 840.5 | 329.79 | 0 | 0 | 88.01 | 11.6 | 0 | 1 | 9.55 | 28.43 | 1 | 0 | 1 | 1 | 0 | 0 | 0.01 | )*1,25 | 0 | 2 | 68194327 | 1 | 0 | 890 | 0 | 0 | 0 | 0 | 0 | 0 | 0 | 0 | 0 | 0 | 0 | 0 | 0 | 0 | 0 | 0 | 0 | 0 | 0 | 0 | 0 | 0 | 0.0019825 | 840.5 | 88.01 | 9.55 | 1.1 | 0.15
549 | 68187018 | 68194312 | 64871816 | 1 | 1 | 1 | 2 | 110901 | ТСЭМ Московской обл., 110901, приказ Минстроя России №675/пр от 28.02.2017 № 264/пр | Растворосмесители передвижные 65 л | 1368 | 1011 | маш.-ч | маш.-ч | 1 | 0 | -1709160983 | 2.1125 | 0 | 311.12 | 286.01 | 0 | 0 | 12.4 | 10.06 | 0 | 1 | 25.09 | 28.43 | 1 | 0 | 1 | 1 | 0 | 0 | 1.69 | )*1,25 | 0 | 2 | 68194328 | 1 | 0 | 891 | 0 | 0 | 0 | 0 | 0 | 0 | 0 | 0 | 0 | 0 | 0 | 0 | 0 | 0 | 0 | 0 | 0 | 0 | 0 | 0 | 0 | 0 | 0.33504 | 311.12 | 12.4 | 25.09 | 26.2 | 21.25
549 | 68187018 | 68194312 | 64872921 | 1 | 1 | 1 | 2 | 339904 | ТСЭМ Московской обл., 339904, приказ Минстроя России №675/пр от 28.02.2017 № 264/пр | Плиткорез MAKITA RH 4101 | 1368 | 1011 | маш.-ч | маш.-ч | 1 | 0 | -1769198364 | 0.0625 | 0 | 17.25 | 0 | 0 | 0 | 9.97 | 0 | 0 | 1 | 1.73 | 28.43 | 1 | 0 | 1 | 1 | 0 | 0 | 0.05 | )*1,25 | 0 | 2 | 68194329 | 1 | 0 | 892 | 0 | 0 | 0 | 0 | 0 | 0 | 0 | 0 | 0 | 0 | 0 | 0 | 0 | 0 | 0 | 0 | 0 | 0 | 0 | 0 | 0 | 0 | 0.0099125 | 17.25 | 9.97 | 1.73 | 0.625 | 0
549 | 68187018 | 68194312 | 64873129 | 1 | 1 | 1 | 2 | 400001 | ТСЭМ Московской обл., 400001, приказ Минстроя России №675/пр от 28.02.2017 № 264/пр | Автомобили бортовые, грузоподъемность до 5 т | 1368 | 1011 | маш.-ч | маш.-ч | 1 | 0 | 1230759911 | 0.0125 | 0 | 851.65 | 329.79 | 0 | 0 | 87.17 | 11.6 | 0 | 1 | 9.77 | 28.43 | 1 | 0 | 1 | 1 | 0 | 0 | 0.01 | )*1,25 | 0 | 2 | 68194330 | 1 | 0 | 893 | 0 | 0 | 0 | 0 | 0 | 0 | 0 | 0 | 0 | 0 | 0 | 0 | 0 | 0 | 0 | 0 | 0 | 0 | 0 | 0 | 0 | 0 | 0.0019825 | 851.65 | 87.17 | 9.77 | 1.0875 | 0.15
549 | 68187018 | 68194312 | 64808842 | 1 | 1 | 1 | 3 | 101-1971 | ТССЦ Московской обл., 101-1971, приказ Минстроя России №675/пр от 28.02.2017 № 254/пр | Затирка «Старатели» (разной цветности) | 1348 | 1009 | т | т | 1000 | 0 | -955444283 | 0.013 | 36320.87 | 0 | 0 | 0 | 6532.53 | 0 | 0 | 0 | 5.56 | 1 | 1 | 1 | 0 | 1 | 0 | 0 | 0 | 0.013 |  | 0 | 2 | 68194331 | 1 | 0 | 894 | 0 | 0 | 0 | 0 | 0 | 0 | 0 | 0 | 0 | 0 | 0 | 0 | 0 | 0 | 0 | 0 | 0 | 0 | 0 | 0 | 0 | 0 | 0.0020618 | 36320.87 | 6532.53 | 5.56 | 84.92 | 0
549 | 68187018 | 68194312 | 64810827 | 1 | 1 | 1 | 3 | 101-4368 | ТССЦ Московской обл., 101-4368, приказ Минстроя России №675/пр от 28.02.2017 № 254/пр | Клей плиточный «Юнис Гранит» | 1346 | 1009 | кг | кг | 1 | 0 | -2053666360 | 1200 | 13.12 | 0 | 0 | 0 | 3.86 | 0 | 0 | 0 | 3.4 | 1 | 1 | 1 | 0 | 1 | 0 | 0 | 0 | 1200 |  | 0 | 2 | 68194332 | 1 | 0 | 895 | 0 | 0 | 0 | 0 | 0 | 0 | 0 | 0 | 0 | 0 | 0 | 0 | 0 | 0 | 0 | 0 | 0 | 0 | 0 | 0 | 0 | 0 | 190.32 | 13.12 | 3.86 | 3.4 | 4632 | 0
549 | 68187018 | 68194312 | 64810934 | 1 | 1 | 1 | 3 | 101-4486 | ТССЦ Московской обл., 101-4486, приказ Минстроя России №675/пр от 28.02.2017 № 254/пр | Гранит керамический многоцветный неполированный, размером 400х400х9 мм | 1327 | 1005 | м2 | м2 | 1 | 0 | 1379249491 | 102 | 544.69 | 0 | 0 | 0 | 145.64 | 0 | 0 | 0 | 3.74 | 1 | 1 | 1 | 0 | 1 | 0 | 0 | 0 | 102 |  | 0 | 2 | 68194333 | 1 | 0 | 896 | 0 | 0 | 0 | 0 | 0 | 0 | 0 | 0 | 0 | 0 | 0 | 0 | 0 | 0 | 0 | 0 | 0 | 0 | 0 | 0 | 0 | 0 | 16.1772 | 544.69 | 145.64 | 3.74 | 14855.28 | 0
549 | 68187018 | 68194312 | 64847311 | 1 | 1 | 1 | 3 | 411-0001 | ТССЦ Московской обл., 411-0001, приказ Минстроя России №675/пр от 28.02.2017 № 257/пр | Вода | 1339 | 1007 | м3 | м3 | 1 | 0 | 619799737 | 0.44 | 19.57 | 0 | 0 | 0 | 2.44 | 0 | 0 | 0 | 8.02 | 1 | 1 | 1 | 0 | 1 | 0 | 0 | 0 | 0.44 |  | 0 | 2 | 68194336 | 1 | 0 | 899 | 0 | 0 | 0 | 0 | 0 | 0 | 0 | 0 | 0 | 0 | 0 | 0 | 0 | 0 | 0 | 0 | 0 | 0 | 0 | 0 | 0 | 0 | 0.069784 | 19.57 | 2.44 | 8.02 | 1.07 | 0

## EtalonRes (hidden)
32 | 68187149 | 68187148 | 18409850 | 1 | 1 | 1 | 1 | 1-1035-90 |  | Рабочий строитель среднего разряда 3,5 | 1369 | 1013 | чел.-ч | чел.-ч | 1 | 132 | 0 | 0 | 0 | 9.07 | 0 | 1 | 1 | )*1,15 | 151.8 | 2 | 68187149 | 1 | 0 | 0 | 0 | 0 | 0 | 0 | 0 | 0
32 | 68187150 | 68187148 | 64872081 | 1 | 1 | 1 | 2 | 134041 | ТСЭМ Московской обл., 134041, приказ Минстроя России №675/пр от 28.02.2017 № 264/пр | Шуруповерт | 1368 | 1011 | маш.-ч | маш.-ч | 1 | 4.07 | 0 | 3 | 0 | 0 | 0 | 1 | 0 | )*1,25 | 5.0875 | 2 | 68187150 | 2 | 0 | 0 | 0 | 0 | 0 | 0 | 0 | 0
32 | 68187151 | 68187148 | 64872832 | 1 | 1 | 1 | 2 | 330901 | ТСЭМ Московской обл., 330901, приказ Минстроя России №675/пр от 28.02.2017 № 264/пр | Ножницы электрические | 1368 | 1011 | маш.-ч | маш.-ч | 1 | 0.1 | 0 | 33.59 | 0 | 0 | 0 | 1 | 0 | )*1,25 | 0.125 | 2 | 68187151 | 3 | 0 | 0 | 0 | 0 | 0 | 0 | 0 | 0
32 | 68187152 | 68187148 | 64872869 | 1 | 1 | 1 | 2 | 331451 | ТСЭМ Московской обл., 331451, приказ Минстроя России №675/пр от 28.02.2017 № 264/пр | Перфораторы электрические | 1368 | 1011 | маш.-ч | маш.-ч | 1 | 0.6 | 0 | 2.08 | 0 | 0 | 0 | 1 | 0 | )*1,25 | 0.75 | 2 | 68187152 | 4 | 0 | 0 | 0 | 0 | 0 | 0 | 0 | 0
32 | 68187153 | 68187148 | 64809235 | 1 | 1 | 1 | 3 | 101-2430 | ТССЦ Московской обл., 101-2430, приказ Минстроя России №675/пр от 28.02.2017 № 254/пр | Грунтовка «Тифенгрунд», КНАУФ | 1346 | 1009 | кг | кг | 1 | 20 | 46.72 | 0 | 0 | 0 | 0 | 1 | 0 |  | 20 | 2 | 68187153 | 5 | 0 | 0 | 0 | 0 | 0 | 0 | 0 | 0
32 | 68187154 | 68187148 | 64809242 | 1 | 1 | 1 | 3 | 101-2437 | ТССЦ Московской обл., 101-2437, приказ Минстроя России №675/пр от 28.02.2017 № 254/пр | Шпаклевка «Унифлот», КНАУФ | 1346 | 1009 | кг | кг | 1 | 21 | 11.12 | 0 | 0 | 0 | 0 | 1 | 0 |  | 21 | 2 | 68187154 | 6 | 0 | 0 | 0 | 0 | 0 | 0 | 0 | 0
32 | 68187155 | 68187148 | 64809243 | 1 | 1 | 1 | 3 | 101-2438 | ТССЦ Московской обл., 101-2438, приказ Минстроя России №675/пр от 28.02.2017 № 254/пр | Шпаклевка «Фугенфюллер», КНАУФ | 1346 | 1009 | кг | кг | 1 | 149 | 4.36 | 0 | 0 | 0 | 0 | 1 | 0 |  | 149 | 2 | 68187155 | 7 | 0 | 0 | 0 | 0 | 0 | 0 | 0 | 0
32 | 68187156 | 68187148 | 64809267 | 1 | 1 | 1 | 3 | 101-2474 | ТССЦ Московской обл., 101-2474, приказ Минстроя России №675/пр от 28.02.2017 № 254/пр | Лента бумажная для повышения трещиностойкости стыков ГКЛ и ГВЛ | 1301 | 1003 | м | м | 1 | 152 | 0.17 | 0 | 0 | 0 | 0 | 1 | 0 |  | 152 | 2 | 68187156 | 8 | 0 | 0 | 0 | 0 | 0 | 0 | 0 | 0
32 | 68187157 | 68187148 | 64809273 | 1 | 1 | 1 | 3 | 101-2480 | ТССЦ Московской обл., 101-2480, приказ Минстроя России №675/пр от 28.02.2017 № 254/пр | Лента разделительная для сопряжения потолка из ЛГК со стеной | 1308 | 1003 | 100 м | 100 м | 100 | 1.77 | 174 | 0 | 0 | 0 | 0 | 1 | 0 |  | 1.77 | 2 | 68187157 | 9 | 0 | 0 | 0 | 0 | 0 | 0 | 0 | 0
32 | 68187158 | 68187148 | 64809278 | 1 | 1 | 1 | 3 | 101-2485 | ТССЦ Московской обл., 101-2485, приказ Минстроя России №675/пр от 28.02.2017 № 254/пр | Лента эластичная самоклеящаяся для профилей направляющих «Дихтунгсбанд» 50/30000 мм | 1301 | 1003 | м | м | 1 | 126 | 0.6 | 0 | 0 | 0 | 0 | 1 | 0 |  | 126 | 2 | 68187158 | 10 | 0 | 0 | 0 | 0 | 0 | 0 | 0 | 0
32 | 68187159 | 68187148 | 64809300 | 1 | 1 | 1 | 3 | 101-2509 | ТССЦ Московской обл., 101-2509, приказ Минстроя России №675/пр от 28.02.2017 № 254/пр | Листы гипсокартонные ГКЛ 12,5 мм | 1327 | 1005 | м2 | м2 | 1 | 421 | 15.06 | 0 | 0 | 0 | 0 | 1 | 0 |  | 421 | 2 | 68187159 | 11 | 0 | 0 | 0 | 0 | 0 | 0 | 0 | 0
32 | 68187160 | 68187148 | 64809368 | 1 | 1 | 1 | 3 | 101-2583 | ТССЦ Московской обл., 101-2583, приказ Минстроя России №675/пр от 28.02.2017 № 254/пр | Шуруп самонарезающий (TN) 3,5/25 мм | 1355 | 1010 | 100 шт. | 100 шт. | 100 | 13.53 | 2 | 0 | 0 | 0 | 0 | 1 | 0 |  | 13.53 | 2 | 68187160 | 13 | 0 | 0 | 0 | 0 | 0 | 0 | 0 | 0
32 | 68187161 | 68187148 | 64809369 | 1 | 1 | 1 | 3 | 101-2584 | ТССЦ Московской обл., 101-2584, приказ Минстроя России №675/пр от 28.02.2017 № 254/пр | Шуруп самонарезающий (TN) 3,5/35 мм | 1355 | 1010 | 100 шт. | 100 шт. | 100 | 35.33 | 3 | 0 | 0 | 0 | 0 | 1 | 0 |  | 35.33 | 2 | 68187161 | 14 | 0 | 0 | 0 | 0 | 0 | 0 | 0 | 0
32 | 68187162 | 68187148 | 64809375 | 1 | 1 | 1 | 3 | 101-2590 | ТССЦ Московской обл., 101-2590, приказ Минстроя России №675/пр от 28.02.2017 № 254/пр | Дюбель с шурупом 6/35 мм | 1355 | 1010 | 100 шт. | 100 шт. | 100 | 1.69 | 7 | 0 | 0 | 0 | 0 | 1 | 0 |  | 1.69 | 2 | 68187162 | 15 | 0 | 0 | 0 | 0 | 0 | 0 | 0 | 0
32 | 68187163 | 68187148 | 64819972 | 1 | 1 | 1 | 3 | 104-9016 | ТССЦ Московской обл., 104-9016, приказ Минстроя России №675/пр от 28.02.2017 № 254/пр | Материалы теплоизоляционные из минеральных волокон | 1327 | 1005 | м2 | м2 | 1 | 103 | 0 | 0 | 0 | 0 | 0 | 0 | 0 |  | 103 | 3 | -1 |  | 0 | 0 | 0 | 0 | 0 | 0 | 0 | 0
32 | 68187164 | 68187148 | 64827606 | 1 | 1 | 1 | 3 | 201-0786 | ТССЦ Московской обл., 201-0786, приказ Минстроя России №675/пр от 28.02.2017 № 255/пр | Профиль направляющий ПН-2 50/40/0,6 | 1301 | 1003 | м | м | 1 | 76 | 6.44 | 0 | 0 | 0 | 0 | 1 | 0 |  | 76 | 2 | 68187164 | 17 | 0 | 0 | 0 | 0 | 0 | 0 | 0 | 0
32 | 68187165 | 68187148 | 64827621 | 1 | 1 | 1 | 3 | 201-0805 | ТССЦ Московской обл., 201-0805, приказ Минстроя России №675/пр от 28.02.2017 № 255/пр | Профиль стоечный ПС-2 50/50/0,6 | 1301 | 1003 | м | м | 1 | 204 | 7.18 | 0 | 0 | 0 | 0 | 1 | 0 |  | 204 | 2 | 68187165 | 18 | 0 | 0 | 0 | 0 | 0 | 0 | 0 | 0
32 | 68187166 | 68187148 | 64847311 | 1 | 1 | 1 | 3 | 411-0001 | ТССЦ Московской обл., 411-0001, приказ Минстроя России №675/пр от 28.02.2017 № 257/пр | Вода | 1339 | 1007 | м3 | м3 | 1 | 0.13 | 2.44 | 0 | 0 | 0 | 0 | 1 | 0 |  | 0.13 | 2 | 68187166 | 19 | 0 | 0 | 0 | 0 | 0 | 0 | 0 | 0
36 | 68188388 | 68188387 | 18410171 | 1 | 1 | 1 | 1 | 1-1034-90 |  | Рабочий строитель среднего разряда 3,4 | 1369 | 1013 | чел.-ч | чел.-ч | 1 | 19.6 | 0 | 0 | 0 | 8.97 | 0 | 1 | 1 | )*1,15 | 22.54 | 2 | 68188388 | 20 | 0 | 0 | 0 | 0 | 0 | 0 | 0 | 0
36 | 68188389 | 68188387 | 64873129 | 1 | 1 | 1 | 2 | 400001 | ТСЭМ Московской обл., 400001, приказ Минстроя России №675/пр от 28.02.2017 № 264/пр | Автомобили бортовые, грузоподъемность до 5 т | 1368 | 1011 | маш.-ч | маш.-ч | 1 | 0.01 | 0 | 87.17 | 11.6 | 0 | 0 | 1 | 0 | )*1,25 | 0.0125 | 2 | 68188389 | 21 | 0 | 0 | 0 | 0 | 0 | 0 | 0 | 0
36 | 68188390 | 68188387 | 64808996 | 1 | 1 | 1 | 3 | 101-2153 | ТССЦ Московской обл., 101-2153, приказ Минстроя России №675/пр от 28.02.2017 № 254/пр | Жилки алюминиевые для мозаичных покрытий | 1301 | 1003 | м | м | 1 | 105 | 7.07 | 0 | 0 | 0 | 0 | 1 | 0 |  | 105 | 2 | 68188390 | 22 | 0 | 0 | 0 | 0 | 0 | 0 | 0 | 0
37 | 68189393 | 68189392 | 18413593 | 1 | 1 | 1 | 1 | 1-1043-90 |  | Рабочий строитель среднего разряда 4,3 | 1369 | 1013 | чел.-ч | чел.-ч | 1 | 324.82 | 0 | 0 | 0 | 10.06 | 0 | 1 | 1 | )*1,15 | 373.543 | 2 | 68189393 | 23 | 0 | 0 | 0 | 0 | 0 | 0 | 0 | 0
37 | 68189394 | 68189392 | 121548 | 1 | 1 | 1 | 1 | 2 |  | Затраты труда машинистов | 608254 | 1013 | чел.час | чел.час | 1 | 2.2 | 0 | 0 | 0 | 0 | 0 | 1 | 2 | )*1,25 | 2.75 | 2 | 68189394 | 24 | 0 | 0 | 0 | 0 | 0 | 0 | 0 | 0
37 | 68189395 | 68189392 | 64871277 | 1 | 1 | 1 | 2 | 021141 | ТСЭМ Московской обл., 021141, приказ Минстроя России №675/пр от 28.02.2017 № 264/пр | Краны на автомобильном ходу при работе на других видах строительства 10 т | 1368 | 1011 | маш.-ч | маш.-ч | 1 | 2.2 | 0 | 112 | 13.5 | 0 | 0 | 1 | 0 | )*1,25 | 2.75 | 2 | 68189395 | 25 | 0 | 0 | 0 | 0 | 0 | 0 | 0 | 0
37 | 68189396 | 68189392 | 64871376 | 1 | 1 | 1 | 2 | 030404 | ТСЭМ Московской обл., 030404, приказ Минстроя России №675/пр от 28.02.2017 № 264/пр | Лебедки электрические тяговым усилием до 31,39 кН (3,2 т) | 1368 | 1011 | маш.-ч | маш.-ч | 1 | 43.9 | 0 | 6.9 | 0 | 0 | 0 | 1 | 0 | )*1,25 | 54.875 | 2 | 68189396 | 26 | 0 | 0 | 0 | 0 | 0 | 0 | 0 | 0
37 | 68189397 | 68189392 | 64873129 | 1 | 1 | 1 | 2 | 400001 | ТСЭМ Московской обл., 400001, приказ Минстроя России №675/пр от 28.02.2017 № 264/пр | Автомобили бортовые, грузоподъемность до 5 т | 1368 | 1011 | маш.-ч | маш.-ч | 1 | 0.28 | 0 | 87.17 | 11.6 | 0 | 0 | 1 | 0 | )*1,25 | 0.35 | 2 | 68189397 | 27 | 0 | 0 | 0 | 0 | 0 | 0 | 0 | 0
37 | 68189398 | 68189392 | 64807528 | 1 | 1 | 1 | 3 | 101-0309 | ТССЦ Московской обл., 101-0309, приказ Минстроя России №675/пр от 28.02.2017 № 254/пр | Канаты пеньковые пропитанные | 1348 | 1009 | т | т | 1000 | 0.00115 | 37900 | 0 | 0 | 0 | 0 | 1 | 0 |  | 0.00115 | 2 | 68189398 | 28 | 0 | 0 | 0 | 0 | 0 | 0 | 0 | 0
37 | 68189399 | 68189392 | 64808219 | 1 | 1 | 1 | 3 | 101-1271 | ТССЦ Московской обл., 101-1271, приказ Минстроя России №675/пр от 28.02.2017 № 254/пр | Стекло армированное листовое бесцветное толщиной 5,5 мм гладкое | 1327 | 1005 | м2 | м2 | 1 | 0 | 51.99 | 0 | 0 | 0 | 1 | 0 | 0 |  | 0 | 3 | -1 |  | 0 | 0 | 0 | 0 | 0 | 0 | 0 | 0
37 | 68189400 | 68189392 | 64808225 | 1 | 1 | 1 | 3 | 101-1279 | ТССЦ Московской обл., 101-1279, приказ Минстроя России №675/пр от 28.02.2017 № 254/пр | Стекло листовое прокатное для витражей бесцветное толщиной 3,5 мм | 1327 | 1005 | м2 | м2 | 1 | 0 | 350 | 0 | 0 | 0 | 1 | 0 | 0 |  | 0 | 3 | -1 |  | 0 | 0 | 0 | 0 | 0 | 0 | 0 | 0
37 | 68189401 | 68189392 | 64808746 | 1 | 1 | 1 | 3 | 101-1851 | ТССЦ Московской обл., 101-1851, приказ Минстроя России №675/пр от 28.02.2017 № 254/пр | Резина прессованная | 1346 | 1009 | кг | кг | 1 | 0 | 28.26 | 0 | 0 | 0 | 1 | 0 | 0 |  | 0 | 3 | -1 |  | 0 | 0 | 0 | 0 | 0 | 0 | 0 | 0
37 | 68189402 | 68189392 | 64814679 | 1 | 1 | 1 | 3 | 102-0023 | ТССЦ Московской обл., 102-0023, приказ Минстроя России №675/пр от 28.02.2017 № 254/пр | Бруски обрезные хвойных пород длиной 4-6,5 м, шириной 75-150 мм, толщиной 40-75 мм, I сорта | 1339 | 1007 | м3 | м3 | 1 | 0.04 | 1699.99 | 0 | 0 | 0 | 0 | 1 | 0 |  | 0.04 | 2 | 68189402 | 30 | 0 | 0 | 0 | 0 | 0 | 0 | 0 | 0
37 | 68189403 | 68189392 | 64827577 | 1 | 1 | 1 | 3 | 201-0756 | ТССЦ Московской обл., 201-0756, приказ Минстроя России №675/пр от 28.02.2017 № 255/пр | Отдельные конструктивные элементы зданий и сооружений с преобладанием горячекатаных профилей, средняя масса сборочной единицы от 0,1 до 0,5 т | 1348 | 1009 | т | т | 1000 | 0.02 | 7712 | 0 | 0 | 0 | 0 | 1 | 0 |  | 0.02 | 2 | 68189403 | 31 | 0 | 0 | 0 | 0 | 0 | 0 | 0 | 0
37 | 68189404 | 68189392 | 64831549 | 1 | 1 | 1 | 3 | 206-9003 | ТССЦ Московской обл., 206-9003, приказ Минстроя России №675/пр от 28.02.2017 № 255/пр | Алюминиевые конструкции | 1348 | 1009 | т | т | 1000 | 0 | 0 | 0 | 0 | 0 | 1 | 0 | 0 |  | 0 | 3 | -1 |  | 0 | 0 | 0 | 0 | 0 | 0 | 0 | 0
37 | 68189405 | 68189392 | 64861666 | 1 | 1 | 1 | 3 | 508-0097 | ТССЦ Московской обл., 508-0097, приказ Минстроя России №675/пр от 28.02.2017 № 258/пр | Канат двойной свивки типа ТК, конструкции 6х19(1+6+12)+1 о.с., оцинкованный из проволок марки В, маркировочная группа 1770 н/мм2, диаметром 5,5 мм | 1302 | 1003 | 10 м | 10 м | 10 | 0.2 | 71.49 | 0 | 0 | 0 | 0 | 1 | 0 |  | 0.2 | 2 | 68189405 | 32 | 0 | 0 | 0 | 0 | 0 | 0 | 0 | 0
39 | 68189838 | 68189837 | 18410171 | 1 | 1 | 1 | 1 | 1-1034-90 |  | Рабочий строитель среднего разряда 3,4 | 1369 | 1013 | чел.-ч | чел.-ч | 1 | 1.78 | 0 | 0 | 0 | 8.97 | 0 | 1 | 1 | )*1,15 | 2.047 | 2 | 68189838 | 33 | 0 | 0 | 0 | 0 | 0 | 0 | 0 | 0
39 | 68189839 | 68189837 | 121548 | 1 | 1 | 1 | 1 | 2 |  | Затраты труда машинистов | 608254 | 1013 | чел.час | чел.час | 1 | 0.01 | 0 | 0 | 0 | 0 | 0 | 1 | 2 | )*1,25 | 0.0125 | 2 | 68189839 | 34 | 0 | 0 | 0 | 0 | 0 | 0 | 0 | 0
39 | 68189840 | 68189837 | 64871277 | 1 | 1 | 1 | 2 | 021141 | ТСЭМ Московской обл., 021141, приказ Минстроя России №675/пр от 28.02.2017 № 264/пр | Краны на автомобильном ходу при работе на других видах строительства 10 т | 1368 | 1011 | маш.-ч | маш.-ч | 1 | 0.01 | 0 | 112 | 13.5 | 0 | 0 | 1 | 0 | )*1,25 | 0.0125 | 2 | 68189840 | 35 | 0 | 0 | 0 | 0 | 0 | 0 | 0 | 0
39 | 68189841 | 68189837 | 64871481 | 1 | 1 | 1 | 2 | 040502 | ТСЭМ Московской обл., 040502, приказ Минстроя России №675/пр от 28.02.2017 № 264/пр | Установки для сварки ручной дуговой (постоянного тока) | 1368 | 1011 | маш.-ч | маш.-ч | 1 | 0.12 | 0 | 8.1 | 0 | 0 | 0 | 1 | 0 | )*1,25 | 0.15 | 2 | 68189841 | 36 | 0 | 0 | 0 | 0 | 0 | 0 | 0 | 0
39 | 68189842 | 68189837 | 64872800 | 1 | 1 | 1 | 2 | 330206 | ТСЭМ Московской обл., 330206, приказ Минстроя России №675/пр от 28.02.2017 № 264/пр | Дрели электрические | 1368 | 1011 | маш.-ч | маш.-ч | 1 | 0.35 | 0 | 1.95 | 0 | 0 | 0 | 1 | 0 | )*1,25 | 0.4375 | 2 | 68189842 | 37 | 0 | 0 | 0 | 0 | 0 | 0 | 0 | 0
39 | 68189843 | 68189837 | 64873129 | 1 | 1 | 1 | 2 | 400001 | ТСЭМ Московской обл., 400001, приказ Минстроя России №675/пр от 28.02.2017 № 264/пр | Автомобили бортовые, грузоподъемность до 5 т | 1368 | 1011 | маш.-ч | маш.-ч | 1 | 0.01 | 0 | 87.17 | 11.6 | 0 | 0 | 1 | 0 | )*1,25 | 0.0125 | 2 | 68189843 | 38 | 0 | 0 | 0 | 0 | 0 | 0 | 0 | 0
39 | 68189844 | 68189837 | 64808457 | 1 | 1 | 1 | 3 | 101-1522 | ТССЦ Московской обл., 101-1522, приказ Минстроя России №675/пр от 28.02.2017 № 254/пр | Электроды диаметром 5 мм Э42А | 1348 | 1009 | т | т | 1000 | 0.00011 | 10362 | 0 | 0 | 0 | 0 | 1 | 0 |  | 0.00011 | 2 | 68189844 | 39 | 0 | 0 | 0 | 0 | 0 | 0 | 0 | 0
39 | 68189845 | 68189837 | 64808626 | 1 | 1 | 1 | 3 | 101-1714 | ТССЦ Московской обл., 101-1714, приказ Минстроя России №675/пр от 28.02.2017 № 254/пр | Болты с гайками и шайбами строительные | 1348 | 1009 | т | т | 1000 | 0.0004 | 9040.01 | 0 | 0 | 0 | 0 | 1 | 0 |  | 0.0004 | 2 | 68189845 | 40 | 0 | 0 | 0 | 0 | 0 | 0 | 0 | 0
39 | 68189846 | 68189837 | 64830300 | 1 | 1 | 1 | 3 | 204-0004 | ТССЦ Московской обл., 204-0004, приказ Минстроя России №675/пр от 28.02.2017 № 255/пр | Горячекатаная арматурная сталь гладкая класса А-I, диаметром 12 мм | 1348 | 1009 | т | т | 1000 | 0.00043 | 6014.12 | 0 | 0 | 0 | 0 | 1 | 0 |  | 0.00043 | 2 | 68189846 | 41 | 0 | 0 | 0 | 0 | 0 | 0 | 0 | 0
39 | 68189847 | 68189837 | 64840187 | 1 | 1 | 1 | 3 | 301-9390 | ТССЦ Московской обл., 301-9390, приказ Минстроя России №675/пр от 28.02.2017 № 256/пр | Решетки жалюзийные | 1354 | 1010 | шт. | шт. | 1 | 1 | 0 | 0 | 0 | 0 | 0 | 0 | 0 |  | 1 | 3 | -1 |  | 0 | 0 | 0 | 0 | 0 | 0 | 0 | 0
39 | 68189848 | 68189837 | 64842727 | 1 | 1 | 1 | 3 | 402-0004 | ТССЦ Московской обл., 402-0004, приказ Минстроя России №675/пр от 28.02.2017 № 257/пр | Раствор готовый кладочный цементный марки 100 | 1339 | 1007 | м3 | м3 | 1 | 0.0003 | 519.8 | 0 | 0 | 0 | 0 | 1 | 0 |  | 0.0003 | 2 | 68189848 | 43 | 0 | 0 | 0 | 0 | 0 | 0 | 0 | 0
41 | 68189903 | 68189902 | 18410171 | 1 | 1 | 1 | 1 | 1-1034-90 |  | Рабочий строитель среднего разряда 3,4 | 1369 | 1013 | чел.-ч | чел.-ч | 1 | 115 | 0 | 0 | 0 | 8.97 | 0 | 1 | 1 | )*1,15 | 132.25 | 2 | 68189903 | 44 | 0 | 0 | 0 | 0 | 0 | 0 | 0 | 0
41 | 68189904 | 68189902 | 64873129 | 1 | 1 | 1 | 2 | 400001 | ТСЭМ Московской обл., 400001, приказ Минстроя России №675/пр от 28.02.2017 № 264/пр | Автомобили бортовые, грузоподъемность до 5 т | 1368 | 1011 | маш.-ч | маш.-ч | 1 | 3.9 | 0 | 87.17 | 11.6 | 0 | 0 | 1 | 0 | )*1,25 | 4.875 | 2 | 68189904 | 45 | 0 | 0 | 0 | 0 | 0 | 0 | 0 | 0
41 | 68189905 | 68189902 | 64808617 | 1 | 1 | 1 | 3 | 101-1705 | ТССЦ Московской обл., 101-1705, приказ Минстроя России №675/пр от 28.02.2017 № 254/пр | Пакля пропитанная | 1346 | 1009 | кг | кг | 1 | 108 | 9.04 | 0 | 0 | 0 | 0 | 1 | 0 |  | 108 | 2 | 68189905 | 46 | 0 | 0 | 0 | 0 | 0 | 0 | 0 | 0
41 | 68189906 | 68189902 | 64808704 | 1 | 1 | 1 | 3 | 101-1805 | ТССЦ Московской обл., 101-1805, приказ Минстроя России №675/пр от 28.02.2017 № 254/пр | Гвозди строительные | 1348 | 1009 | т | т | 1000 | 0.01012 | 11978 | 0 | 0 | 0 | 0 | 1 | 0 |  | 0.01012 | 2 | 68189906 | 47 | 0 | 0 | 0 | 0 | 0 | 0 | 0 | 0
41 | 68189907 | 68189902 | 64814534 | 1 | 1 | 1 | 3 | 101-9411 | ТССЦ Московской обл., 101-9411, приказ Минстроя России №675/пр от 28.02.2017 № 254/пр | Скобяные изделия | 1035 | 1013 | компл. | компл. | 1 | 0 | 0 | 0 | 0 | 0 | 1 | 0 | 0 |  | 0 | 3 | -1 |  | 0 | 0 | 0 | 0 | 0 | 0 | 0 | 0
41 | 68189908 | 68189902 | 64814709 | 1 | 1 | 1 | 3 | 102-0053 | ТССЦ Московской обл., 102-0053, приказ Минстроя России №675/пр от 28.02.2017 № 254/пр | Доски обрезные хвойных пород длиной 4-6,5 м, шириной 75-150 мм, толщиной 25 мм, III сорта | 1339 | 1007 | м3 | м3 | 1 | 0.08 | 1100 | 0 | 0 | 0 | 0 | 1 | 0 |  | 0.08 | 2 | 68189908 | 48 | 0 | 0 | 0 | 0 | 0 | 0 | 0 | 0
41 | 68189909 | 68189902 | 64829165 | 1 | 1 | 1 | 3 | 203-0205 | ТССЦ Московской обл., 203-0205, приказ Минстроя России №675/пр от 28.02.2017 № 255/пр | Блоки дверные двупольные с полотном глухим ДГ 21-13, площадь 2,63 м2 | 1327 | 1005 | м2 | м2 | 1 | 100 | 207 | 0 | 0 | 0 | 0 | 1 | 0 |  | 100 | 2 | 68189909 | 49 | 0 | 0 | 0 | 0 | 0 | 0 | 0 | 0
41 | 68189910 | 68189902 | 64829319 | 1 | 1 | 1 | 3 | 203-0359 | ТССЦ Московской обл., 203-0359, приказ Минстроя России №675/пр от 28.02.2017 № 255/пр | Наличники из древесины типа Н-1, Н-2 размером 13х54 мм | 1301 | 1003 | м | м | 1 | 540 | 3.93 | 0 | 0 | 0 | 0 | 1 | 0 |  | 540 | 2 | 68189910 | 50 | 0 | 0 | 0 | 0 | 0 | 0 | 0 | 0
44 | 68189966 | 68189965 | 18413627 | 1 | 1 | 1 | 1 | 1-1042-90 |  | Рабочий строитель среднего разряда 4,2 | 1369 | 1013 | чел.-ч | чел.-ч | 1 | 2.4 | 0 | 0 | 0 | 9.92 | 0 | 1 | 1 | )*1,15 | 2.76 | 2 | 68189966 | 52 | 0 | 0 | 0 | 0 | 0 | 0 | 0 | 0
44 | 68189967 | 68189965 | 64871481 | 1 | 1 | 1 | 2 | 040502 | ТСЭМ Московской обл., 040502, приказ Минстроя России №675/пр от 28.02.2017 № 264/пр | Установки для сварки ручной дуговой (постоянного тока) | 1368 | 1011 | маш.-ч | маш.-ч | 1 | 0.4 | 0 | 8.1 | 0 | 0 | 0 | 1 | 0 | )*1,25 | 0.5 | 2 | 68189967 | 53 | 0 | 0 | 0 | 0 | 0 | 0 | 0 | 0
44 | 68189968 | 68189965 | 64872805 | 1 | 1 | 1 | 2 | 330301 | ТСЭМ Московской обл., 330301, приказ Минстроя России №675/пр от 28.02.2017 № 264/пр | Машины шлифовальные электрические | 1368 | 1011 | маш.-ч | маш.-ч | 1 | 0.12 | 0 | 5.13 | 0 | 0 | 0 | 1 | 0 | )*1,25 | 0.15 | 2 | 68189968 | 54 | 0 | 0 | 0 | 0 | 0 | 0 | 0 | 0
44 | 68189969 | 68189965 | 64872869 | 1 | 1 | 1 | 2 | 331451 | ТСЭМ Московской обл., 331451, приказ Минстроя России №675/пр от 28.02.2017 № 264/пр | Перфораторы электрические | 1368 | 1011 | маш.-ч | маш.-ч | 1 | 0.19 | 0 | 2.08 | 0 | 0 | 0 | 1 | 0 | )*1,25 | 0.2375 | 2 | 68189969 | 55 | 0 | 0 | 0 | 0 | 0 | 0 | 0 | 0
44 | 68189970 | 68189965 | 64873129 | 1 | 1 | 1 | 2 | 400001 | ТСЭМ Московской обл., 400001, приказ Минстроя России №675/пр от 28.02.2017 № 264/пр | Автомобили бортовые, грузоподъемность до 5 т | 1368 | 1011 | маш.-ч | маш.-ч | 1 | 0.17 | 0 | 87.17 | 11.6 | 0 | 0 | 1 | 0 | )*1,25 | 0.2125 | 2 | 68189970 | 56 | 0 | 0 | 0 | 0 | 0 | 0 | 0 | 0
44 | 68189971 | 68189965 | 64808448 | 1 | 1 | 1 | 3 | 101-1513 | ТССЦ Московской обл., 101-1513, приказ Минстроя России №675/пр от 28.02.2017 № 254/пр | Электроды диаметром 4 мм Э42 | 1348 | 1009 | т | т | 1000 | 0.0001 | 9749.99 | 0 | 0 | 0 | 0 | 1 | 0 |  | 0.0001 | 2 | 68189971 | 58 | 0 | 0 | 0 | 0 | 0 | 0 | 0 | 0
44 | 68189972 | 68189965 | 64808806 | 1 | 1 | 1 | 3 | 101-1921 | ТССЦ Московской обл., 101-1921, приказ Минстроя России №675/пр от 28.02.2017 № 254/пр | Пена монтажная для герметизации стыков в баллончике емкостью 0,85 л | 1354 | 1010 | шт. | шт. | 1 | 0.1 | 72.8 | 0 | 0 | 0 | 0 | 1 | 0 |  | 0.1 | 2 | 68189972 | 59 | 0 | 0 | 0 | 0 | 0 | 0 | 0 | 0
44 | 68189973 | 68189965 | 64814534 | 1 | 1 | 1 | 3 | 101-9411 | ТССЦ Московской обл., 101-9411, приказ Минстроя России №675/пр от 28.02.2017 № 254/пр | Скобяные изделия | 1035 | 1013 | компл. | компл. | 1 | 0 | 0 | 0 | 0 | 0 | 1 | 0 | 0 |  | 0 | 3 | -1 |  | 0 | 0 | 0 | 0 | 0 | 0 | 0 | 0
44 | 68189974 | 68189965 | 64830271 | 1 | 1 | 1 | 3 | 203-9066 | ТССЦ Московской обл., 203-9066, приказ Минстроя России №675/пр от 28.02.2017 № 255/пр | Блоки дверные металлические | 1327 | 1005 | м2 | м2 | 1 | 1 | 0 | 0 | 0 | 0 | 0 | 0 | 0 |  | 1 | 3 | -1 |  | 0 | 0 | 0 | 0 | 0 | 0 | 0 | 0
44 | 68189975 | 68189965 | 64830358 | 1 | 1 | 1 | 3 | 204-0062 | ТССЦ Московской обл., 204-0062, приказ Минстроя России №675/пр от 28.02.2017 № 255/пр | Детали закладные и накладные изготовленные без применения сварки, гнутья, сверления (пробивки) отверстий поставляемые отдельно | 1348 | 1009 | т | т | 1000 | 0.003 | 5804 | 0 | 0 | 0 | 0 | 1 | 0 |  | 0.003 | 2 | 68189975 | 60 | 0 | 0 | 0 | 0 | 0 | 0 | 0 | 0
48 | 68190045 | 68190044 | 18410280 | 1 | 1 | 1 | 1 | 1-1039-90 |  | Рабочий строитель среднего разряда 3,9 | 1369 | 1013 | чел.-ч | чел.-ч | 1 | 11.99 | 0 | 0 | 0 | 9.51 | 0 | 1 | 1 | )*1,15 | 13.7885 | 2 | 68190045 | 63 | 0 | 0 | 0 | 0 | 0 | 0 | 0 | 0
48 | 68190046 | 68190044 | 121548 | 1 | 1 | 1 | 1 | 2 |  | Затраты труда машинистов | 608254 | 1013 | чел.час | чел.час | 1 | 0.01 | 0 | 0 | 0 | 0 | 0 | 1 | 2 | )*1,25 | 0.0125 | 2 | 68190046 | 64 | 0 | 0 | 0 | 0 | 0 | 0 | 0 | 0
48 | 68190047 | 68190044 | 64871408 | 1 | 1 | 1 | 2 | 030954 | ТСЭМ Московской обл., 030954, приказ Минстроя России №675/пр от 28.02.2017 № 264/пр | Подъемники грузоподъемностью до 500 кг одномачтовые, высота подъема 45 м | 1368 | 1011 | маш.-ч | маш.-ч | 1 | 0.01 | 0 | 31.26 | 13.5 | 0 | 0 | 1 | 0 | )*1,25 | 0.0125 | 2 | 68190047 | 65 | 0 | 0 | 0 | 0 | 0 | 0 | 0 | 0
48 | 68190048 | 68190044 | 64873129 | 1 | 1 | 1 | 2 | 400001 | ТСЭМ Московской обл., 400001, приказ Минстроя России №675/пр от 28.02.2017 № 264/пр | Автомобили бортовые, грузоподъемность до 5 т | 1368 | 1011 | маш.-ч | маш.-ч | 1 | 0.03 | 0 | 87.17 | 11.6 | 0 | 0 | 1 | 0 | )*1,25 | 0.0375 | 2 | 68190048 | 66 | 0 | 0 | 0 | 0 | 0 | 0 | 0 | 0
48 | 68190049 | 68190044 | 64808516 | 1 | 1 | 1 | 3 | 101-1596 | ТССЦ Московской обл., 101-1596, приказ Минстроя России №675/пр от 28.02.2017 № 254/пр | Шкурка шлифовальная двухслойная с зернистостью 40-25 | 1327 | 1005 | м2 | м2 | 1 | 4.4 | 72.31 | 0 | 0 | 0 | 0 | 1 | 0 |  | 4.4 | 2 | 68190049 | 67 | 0 | 0 | 0 | 0 | 0 | 0 | 0 | 0
48 | 68190050 | 68190044 | 64808584 | 1 | 1 | 1 | 3 | 101-1667 | ТССЦ Московской обл., 101-1667, приказ Минстроя России №675/пр от 28.02.2017 № 254/пр | Шпатлевка масляно-клеевая | 1348 | 1009 | т | т | 1000 | 0.029 | 2898.5 | 0 | 0 | 0 | 0 | 1 | 0 |  | 0.029 | 2 | 68190050 | 68 | 0 | 0 | 0 | 0 | 0 | 0 | 0 | 0
48 | 68190051 | 68190044 | 64808665 | 1 | 1 | 1 | 3 | 101-1757 | ТССЦ Московской обл., 101-1757, приказ Минстроя России №675/пр от 28.02.2017 № 254/пр | Ветошь | 1346 | 1009 | кг | кг | 1 | 0.15 | 1.81 | 0 | 0 | 0 | 0 | 1 | 0 |  | 0.15 | 2 | 68190051 | 69 | 0 | 0 | 0 | 0 | 0 | 0 | 0 | 0
49 | 68190057 | 68190056 | 18411117 | 1 | 1 | 1 | 1 | 1-1040-90 |  | Рабочий строитель среднего разряда 4 | 1369 | 1013 | чел.-ч | чел.-ч | 1 | 6.55 | 0 | 0 | 0 | 9.62 | 0 | 1 | 1 | )*1,15 | 7.5325 | 2 | 68190057 | 70 | 0 | 0 | 0 | 0 | 0 | 0 | 0 | 0
49 | 68190058 | 68190056 | 121548 | 1 | 1 | 1 | 1 | 2 |  | Затраты труда машинистов | 608254 | 1013 | чел.час | чел.час | 1 | 0.01 | 0 | 0 | 0 | 0 | 0 | 1 | 2 | )*1,25 | 0.0125 | 2 | 68190058 | 71 | 0 | 0 | 0 | 0 | 0 | 0 | 0 | 0
49 | 68190059 | 68190056 | 64871408 | 1 | 1 | 1 | 2 | 030954 | ТСЭМ Московской обл., 030954, приказ Минстроя России №675/пр от 28.02.2017 № 264/пр | Подъемники грузоподъемностью до 500 кг одномачтовые, высота подъема 45 м | 1368 | 1011 | маш.-ч | маш.-ч | 1 | 0.01 | 0 | 31.26 | 13.5 | 0 | 0 | 1 | 0 | )*1,25 | 0.0125 | 2 | 68190059 | 72 | 0 | 0 | 0 | 0 | 0 | 0 | 0 | 0
49 | 68190060 | 68190056 | 64873129 | 1 | 1 | 1 | 2 | 400001 | ТСЭМ Московской обл., 400001, приказ Минстроя России №675/пр от 28.02.2017 № 264/пр | Автомобили бортовые, грузоподъемность до 5 т | 1368 | 1011 | маш.-ч | маш.-ч | 1 | 0.01 | 0 | 87.17 | 11.6 | 0 | 0 | 1 | 0 | )*1,25 | 0.0125 | 2 | 68190060 | 73 | 0 | 0 | 0 | 0 | 0 | 0 | 0 | 0
49 | 68190061 | 68190056 | 64808665 | 1 | 1 | 1 | 3 | 101-1757 | ТССЦ Московской обл., 101-1757, приказ Минстроя России №675/пр от 28.02.2017 № 254/пр | Ветошь | 1346 | 1009 | кг | кг | 1 | 0.1 | 1.81 | 0 | 0 | 0 | 0 | 1 | 0 |  | 0.1 | 2 | 68190061 | 74 | 0 | 0 | 0 | 0 | 0 | 0 | 0 | 0
49 | 68190062 | 68190056 | 64814596 | 1 | 1 | 1 | 3 | 101-9732 | ТССЦ Московской обл., 101-9732, приказ Минстроя России №675/пр от 28.02.2017 № 254/пр | Грунтовка | 1348 | 1009 | т | т | 1000 | 0.013 | 0 | 0 | 0 | 0 | 0 | 0 | 0 |  | 0.013 | 3 | -1 |  | 0 | 0 | 0 | 0 | 0 | 0 | 0 | 0
51 | 68190151 | 68190085 | 18416200 | 1 | 1 | 1 | 1 | 1-1041-90 |  | Рабочий строитель среднего разряда 4,1 | 1369 | 1013 | чел.-ч | чел.-ч | 1 | 73.8 | 0 | 0 | 0 | 9.76 | 0 | 1 | 1 |  | 73.8 | 2 | 68190151 | 76 | 0 | 0 | 0 | 0 | 0 | 0 | 0 | 0
51 | 68190152 | 68190085 | 121548 | 1 | 1 | 1 | 1 | 2 |  | Затраты труда машинистов | 608254 | 1013 | чел.час | чел.час | 1 | 1.9 | 0 | 0 | 0 | 0 | 0 | 1 | 2 |  | 1.9 | 2 | 68190152 | 77 | 0 | 0 | 0 | 0 | 0 | 0 | 0 | 0
51 | 68190153 | 68190085 | 64871408 | 1 | 1 | 1 | 2 | 030954 | ТСЭМ Московской обл., 030954, приказ Минстроя России №675/пр от 28.02.2017 № 264/пр | Подъемники грузоподъемностью до 500 кг одномачтовые, высота подъема 45 м | 1368 | 1011 | маш.-ч | маш.-ч | 1 | 0.46 | 0 | 31.26 | 13.5 | 0 | 0 | 1 | 0 |  | 0.46 | 2 | 68190153 | 78 | 0 | 0 | 0 | 0 | 0 | 0 | 0 | 0
51 | 68190154 | 68190085 | 64871816 | 1 | 1 | 1 | 2 | 110901 | ТСЭМ Московской обл., 110901, приказ Минстроя России №675/пр от 28.02.2017 № 264/пр | Растворосмесители передвижные 65 л | 1368 | 1011 | маш.-ч | маш.-ч | 1 | 1.44 | 0 | 12.4 | 10.06 | 0 | 0 | 1 | 0 |  | 1.44 | 2 | 68190154 | 79 | 0 | 0 | 0 | 0 | 0 | 0 | 0 | 0
51 | 68190155 | 68190085 | 64808822 | 1 | 1 | 1 | 3 | 101-1944 | ТССЦ Московской обл., 101-1944, приказ Минстроя России №675/пр от 28.02.2017 № 254/пр | Грунтовка для внутренних работ ВАК-01-У | 1348 | 1009 | т | т | 1000 | 0.01 | 11300.01 | 0 | 0 | 0 | 0 | 1 | 0 |  | 0.01 | 2 | 68190155 | 80 | 0 | 0 | 0 | 0 | 0 | 0 | 0 | 0
51 | 68190156 | 68190085 | 64843206 | 1 | 1 | 1 | 3 | 402-9544 | ТССЦ Московской обл., 402-9544, приказ Минстроя России №675/пр от 28.02.2017 № 257/пр | Смеси сухие растворные типа «Ветонит» | 1348 | 1009 | т | т | 1000 | 0.96 | 0 | 0 | 0 | 0 | 0 | 0 | 0 |  | 0.96 | 3 | -1 |  | 0 | 0 | 0 | 0 | 0 | 0 | 0 | 0
51 | 68190157 | 68190085 | 64847311 | 1 | 1 | 1 | 3 | 411-0001 | ТССЦ Московской обл., 411-0001, приказ Минстроя России №675/пр от 28.02.2017 № 257/пр | Вода | 1339 | 1007 | м3 | м3 | 1 | 0.63 | 2.44 | 0 | 0 | 0 | 0 | 1 | 0 |  | 0.63 | 2 | 68190157 | 82 | 0 | 0 | 0 | 0 | 0 | 0 | 0 | 0
53 | 68190199 | 68190198 | 18406785 | 1 | 1 | 1 | 1 | 1-1033-90 |  | Рабочий строитель среднего разряда 3,3 | 1369 | 1013 | чел.-ч | чел.-ч | 1 | 32.73 | 0 | 0 | 0 | 8.86 | 0 | 1 | 1 | )*1,15 | 37.6395 | 2 | 68190199 | 83 | 0 | 0 | 0 | 0 | 0 | 0 | 0 | 0
53 | 68190200 | 68190198 | 121548 | 1 | 1 | 1 | 1 | 2 |  | Затраты труда машинистов | 608254 | 1013 | чел.час | чел.час | 1 | 0.01 | 0 | 0 | 0 | 0 | 0 | 1 | 2 | )*1,25 | 0.0125 | 2 | 68190200 | 84 | 0 | 0 | 0 | 0 | 0 | 0 | 0 | 0
53 | 68190201 | 68190198 | 64871406 | 1 | 1 | 1 | 2 | 030952 | ТСЭМ Московской обл., 030952, приказ Минстроя России №675/пр от 28.02.2017 № 264/пр | Подъемники грузоподъемностью до 500 кг одномачтовые, высота подъема 25 м | 1368 | 1011 | маш.-ч | маш.-ч | 1 | 0.01 | 0 | 27.66 | 11.6 | 0 | 0 | 1 | 0 | )*1,25 | 0.0125 | 2 | 68190201 | 85 | 0 | 0 | 0 | 0 | 0 | 0 | 0 | 0
53 | 68190202 | 68190198 | 64873129 | 1 | 1 | 1 | 2 | 400001 | ТСЭМ Московской обл., 400001, приказ Минстроя России №675/пр от 28.02.2017 № 264/пр | Автомобили бортовые, грузоподъемность до 5 т | 1368 | 1011 | маш.-ч | маш.-ч | 1 | 0.1 | 0 | 87.17 | 11.6 | 0 | 0 | 1 | 0 | )*1,25 | 0.125 | 2 | 68190202 | 86 | 0 | 0 | 0 | 0 | 0 | 0 | 0 | 0
53 | 68190203 | 68190198 | 64808516 | 1 | 1 | 1 | 3 | 101-1596 | ТССЦ Московской обл., 101-1596, приказ Минстроя России №675/пр от 28.02.2017 № 254/пр | Шкурка шлифовальная двухслойная с зернистостью 40-25 | 1327 | 1005 | м2 | м2 | 1 | 0.84 | 72.31 | 0 | 0 | 0 | 0 | 1 | 0 |  | 0.84 | 2 | 68190203 | 87 | 0 | 0 | 0 | 0 | 0 | 0 | 0 | 0
53 | 68190204 | 68190198 | 64808665 | 1 | 1 | 1 | 3 | 101-1757 | ТССЦ Московской обл., 101-1757, приказ Минстроя России №675/пр от 28.02.2017 № 254/пр | Ветошь | 1346 | 1009 | кг | кг | 1 | 0.31 | 1.81 | 0 | 0 | 0 | 0 | 1 | 0 |  | 0.31 | 2 | 68190204 | 88 | 0 | 0 | 0 | 0 | 0 | 0 | 0 | 0
53 | 68190205 | 68190198 | 64810078 | 1 | 1 | 1 | 3 | 101-3512 | ТССЦ Московской обл., 101-3512, приказ Минстроя России №675/пр от 28.02.2017 № 254/пр | Краска акриловая ВД-АК 2180, ВГТ | 1348 | 1009 | т | т | 1000 | 0.03 | 4615.94 | 0 | 0 | 0 | 0 | 1 | 0 |  | 0.03 | 2 | 68190205 | 89 | 0 | 0 | 0 | 0 | 0 | 0 | 0 | 0
53 | 68190206 | 68190198 | 64810131 | 1 | 1 | 1 | 3 | 101-3585 | ТССЦ Московской обл., 101-3585, приказ Минстроя России №675/пр от 28.02.2017 № 254/пр | Шпатлевка водно-дисперсионная | 1348 | 1009 | т | т | 1000 | 0.005 | 11927.49 | 0 | 0 | 0 | 0 | 1 | 0 |  | 0.005 | 2 | 68190206 | 90 | 0 | 0 | 0 | 0 | 0 | 0 | 0 | 0
53 | 68190207 | 68190198 | 64810636 | 1 | 1 | 1 | 3 | 101-4163 | ТССЦ Московской обл., 101-4163, приказ Минстроя России №675/пр от 28.02.2017 № 254/пр | Грунтовка акриловая НОРТЕКС-ГРУНТ | 1346 | 1009 | кг | кг | 1 | 20 | 15.26 | 0 | 0 | 0 | 0 | 1 | 0 |  | 20 | 2 | 68190207 | 91 | 0 | 0 | 0 | 0 | 0 | 0 | 0 | 0
54 | 68190209 | 68190208 | 18413230 | 1 | 1 | 1 | 1 | 1-1036-90 |  | Рабочий строитель среднего разряда 3,6 | 1369 | 1013 | чел.-ч | чел.-ч | 1 | 228 | 0 | 0 | 0 | 9.18 | 0 | 1 | 1 | )*1,15 | 262.2 | 2 | 68190209 | 92 | 0 | 0 | 0 | 0 | 0 | 0 | 0 | 0
54 | 68190210 | 68190208 | 121548 | 1 | 1 | 1 | 1 | 2 |  | Затраты труда машинистов | 608254 | 1013 | чел.час | чел.час | 1 | 0.86 | 0 | 0 | 0 | 0 | 0 | 1 | 2 | )*1,25 | 1.075 | 2 | 68190210 | 93 | 0 | 0 | 0 | 0 | 0 | 0 | 0 | 0
54 | 68190211 | 68190208 | 64871349 | 1 | 1 | 1 | 2 | 030101 | ТСЭМ Московской обл., 030101, приказ Минстроя России №675/пр от 28.02.2017 № 264/пр | Автопогрузчики 5 т | 1368 | 1011 | маш.-ч | маш.-ч | 1 | 0.05 | 0 | 99.89 | 10.06 | 0 | 0 | 1 | 0 | )*1,25 | 0.0625 | 2 | 68190211 | 94 | 0 | 0 | 0 | 0 | 0 | 0 | 0 | 0
54 | 68190212 | 68190208 | 64871408 | 1 | 1 | 1 | 2 | 030954 | ТСЭМ Московской обл., 030954, приказ Минстроя России №675/пр от 28.02.2017 № 264/пр | Подъемники грузоподъемностью до 500 кг одномачтовые, высота подъема 45 м | 1368 | 1011 | маш.-ч | маш.-ч | 1 | 0.81 | 0 | 31.26 | 13.5 | 0 | 0 | 1 | 0 | )*1,25 | 1.0125 | 2 | 68190212 | 95 | 0 | 0 | 0 | 0 | 0 | 0 | 0 | 0
54 | 68190213 | 68190208 | 64807476 | 1 | 1 | 1 | 3 | 101-0256 | ТССЦ Московской обл., 101-0256, приказ Минстроя России №675/пр от 28.02.2017 № 254/пр | Плитки керамические глазурованные для внутренней облицовки стен гладкие без завала белые | 1327 | 1005 | м2 | м2 | 1 | 100 | 71.18 | 0 | 0 | 0 | 0 | 1 | 0 |  | 100 | 2 | 68190213 | 96 | 0 | 0 | 0 | 0 | 0 | 0 | 0 | 0
54 | 68190214 | 68190208 | 64807750 | 1 | 1 | 1 | 3 | 101-0631 | ТССЦ Московской обл., 101-0631, приказ Минстроя России №675/пр от 28.02.2017 № 254/пр | Опилки древесные | 1339 | 1007 | м3 | м3 | 1 | 0.1 | 34.92 | 0 | 0 | 0 | 0 | 1 | 0 |  | 0.1 | 2 | 68190214 | 97 | 0 | 0 | 0 | 0 | 0 | 0 | 0 | 0
54 | 68190215 | 68190208 | 64808247 | 1 | 1 | 1 | 3 | 101-1305 | ТССЦ Московской обл., 101-1305, приказ Минстроя России №675/пр от 28.02.2017 № 254/пр | Портландцемент общестроительного назначения бездобавочный, марки 400 | 1348 | 1009 | т | т | 1000 | 0.04 | 412.01 | 0 | 0 | 0 | 0 | 1 | 0 |  | 0.04 | 2 | 68190215 | 98 | 0 | 0 | 0 | 0 | 0 | 0 | 0 | 0
54 | 68190216 | 68190208 | 64808665 | 1 | 1 | 1 | 3 | 101-1757 | ТССЦ Московской обл., 101-1757, приказ Минстроя России №675/пр от 28.02.2017 № 254/пр | Ветошь | 1346 | 1009 | кг | кг | 1 | 0.5 | 1.81 | 0 | 0 | 0 | 0 | 1 | 0 |  | 0.5 | 2 | 68190216 | 99 | 0 | 0 | 0 | 0 | 0 | 0 | 0 | 0
54 | 68190217 | 68190208 | 64842795 | 1 | 1 | 1 | 3 | 402-0078 | ТССЦ Московской обл., 402-0078, приказ Минстроя России №675/пр от 28.02.2017 № 257/пр | Раствор готовый отделочный тяжелый, цементный 1:3 | 1339 | 1007 | м3 | м3 | 1 | 1.5 | 497 | 0 | 0 | 0 | 0 | 1 | 0 |  | 1.5 | 2 | 68190217 | 100 | 0 | 0 | 0 | 0 | 0 | 0 | 0 | 0
54 | 68190218 | 68190208 | 64847311 | 1 | 1 | 1 | 3 | 411-0001 | ТССЦ Московской обл., 411-0001, приказ Минстроя России №675/пр от 28.02.2017 № 257/пр | Вода | 1339 | 1007 | м3 | м3 | 1 | 0.465 | 2.44 | 0 | 0 | 0 | 0 | 1 | 0 |  | 0.465 | 2 | 68190218 | 101 | 0 | 0 | 0 | 0 | 0 | 0 | 0 | 0
55 | 68190220 | 68190219 | 18409850 | 1 | 1 | 1 | 1 | 1-1035-90 |  | Рабочий строитель среднего разряда 3,5 | 1369 | 1013 | чел.-ч | чел.-ч | 1 | 98 | 0 | 0 | 0 | 9.07 | 0 | 1 | 1 | )*1,15 | 112.7 | 2 | 68190220 | 102 | 0 | 0 | 0 | 0 | 0 | 0 | 0 | 0
55 | 68190221 | 68190219 | 64872081 | 1 | 1 | 1 | 2 | 134041 | ТСЭМ Московской обл., 134041, приказ Минстроя России №675/пр от 28.02.2017 № 264/пр | Шуруповерт | 1368 | 1011 | маш.-ч | маш.-ч | 1 | 2.9 | 0 | 3 | 0 | 0 | 0 | 1 | 0 | )*1,25 | 3.625 | 2 | 68190221 | 103 | 0 | 0 | 0 | 0 | 0 | 0 | 0 | 0
55 | 68190222 | 68190219 | 64872832 | 1 | 1 | 1 | 2 | 330901 | ТСЭМ Московской обл., 330901, приказ Минстроя России №675/пр от 28.02.2017 № 264/пр | Ножницы электрические | 1368 | 1011 | маш.-ч | маш.-ч | 1 | 0.56 | 0 | 33.59 | 0 | 0 | 0 | 1 | 0 | )*1,25 | 0.7 | 2 | 68190222 | 104 | 0 | 0 | 0 | 0 | 0 | 0 | 0 | 0
55 | 68190223 | 68190219 | 64872869 | 1 | 1 | 1 | 2 | 331451 | ТСЭМ Московской обл., 331451, приказ Минстроя России №675/пр от 28.02.2017 № 264/пр | Перфораторы электрические | 1368 | 1011 | маш.-ч | маш.-ч | 1 | 0.6 | 0 | 2.08 | 0 | 0 | 0 | 1 | 0 | )*1,25 | 0.75 | 2 | 68190223 | 105 | 0 | 0 | 0 | 0 | 0 | 0 | 0 | 0
55 | 68190224 | 68190219 | 64809235 | 1 | 1 | 1 | 3 | 101-2430 | ТССЦ Московской обл., 101-2430, приказ Минстроя России №675/пр от 28.02.2017 № 254/пр | Грунтовка «Тифенгрунд», КНАУФ | 1346 | 1009 | кг | кг | 1 | 20 | 46.72 | 0 | 0 | 0 | 0 | 1 | 0 |  | 20 | 2 | 68190224 | 106 | 0 | 0 | 0 | 0 | 0 | 0 | 0 | 0
55 | 68190225 | 68190219 | 64809242 | 1 | 1 | 1 | 3 | 101-2437 | ТССЦ Московской обл., 101-2437, приказ Минстроя России №675/пр от 28.02.2017 № 254/пр | Шпаклевка «Унифлот», КНАУФ | 1346 | 1009 | кг | кг | 1 | 10 | 11.12 | 0 | 0 | 0 | 0 | 1 | 0 |  | 10 | 2 | 68190225 | 107 | 0 | 0 | 0 | 0 | 0 | 0 | 0 | 0
55 | 68190226 | 68190219 | 64809243 | 1 | 1 | 1 | 3 | 101-2438 | ТССЦ Московской обл., 101-2438, приказ Минстроя России №675/пр от 28.02.2017 № 254/пр | Шпаклевка «Фугенфюллер», КНАУФ | 1346 | 1009 | кг | кг | 1 | 77 | 4.36 | 0 | 0 | 0 | 0 | 1 | 0 |  | 77 | 2 | 68190226 | 108 | 0 | 0 | 0 | 0 | 0 | 0 | 0 | 0
55 | 68190227 | 68190219 | 64809267 | 1 | 1 | 1 | 3 | 101-2474 | ТССЦ Московской обл., 101-2474, приказ Минстроя России №675/пр от 28.02.2017 № 254/пр | Лента бумажная для повышения трещиностойкости стыков ГКЛ и ГВЛ | 1301 | 1003 | м | м | 1 | 152 | 0.17 | 0 | 0 | 0 | 0 | 1 | 0 |  | 152 | 2 | 68190227 | 109 | 0 | 0 | 0 | 0 | 0 | 0 | 0 | 0
55 | 68190228 | 68190219 | 64809273 | 1 | 1 | 1 | 3 | 101-2480 | ТССЦ Московской обл., 101-2480, приказ Минстроя России №675/пр от 28.02.2017 № 254/пр | Лента разделительная для сопряжения потолка из ЛГК со стеной | 1308 | 1003 | 100 м | 100 м | 100 | 1.77 | 174 | 0 | 0 | 0 | 0 | 1 | 0 |  | 1.77 | 2 | 68190228 | 110 | 0 | 0 | 0 | 0 | 0 | 0 | 0 | 0
55 | 68190229 | 68190219 | 64809278 | 1 | 1 | 1 | 3 | 101-2485 | ТССЦ Московской обл., 101-2485, приказ Минстроя России №675/пр от 28.02.2017 № 254/пр | Лента эластичная самоклеящаяся для профилей направляющих «Дихтунгсбанд» 50/30000 мм | 1301 | 1003 | м | м | 1 | 126 | 0.6 | 0 | 0 | 0 | 0 | 1 | 0 |  | 126 | 2 | 68190229 | 111 | 0 | 0 | 0 | 0 | 0 | 0 | 0 | 0
55 | 68190230 | 68190219 | 64809300 | 1 | 1 | 1 | 3 | 101-2509 | ТССЦ Московской обл., 101-2509, приказ Минстроя России №675/пр от 28.02.2017 № 254/пр | Листы гипсокартонные ГКЛ 12,5 мм | 1327 | 1005 | м2 | м2 | 1 | 210 | 15.06 | 0 | 0 | 0 | 0 | 1 | 0 |  | 210 | 2 | 68190230 | 112 | 0 | 0 | 0 | 0 | 0 | 0 | 0 | 0
55 | 68190231 | 68190219 | 64809368 | 1 | 1 | 1 | 3 | 101-2583 | ТССЦ Московской обл., 101-2583, приказ Минстроя России №675/пр от 28.02.2017 № 254/пр | Шуруп самонарезающий (TN) 3,5/25 мм | 1355 | 1010 | 100 шт. | 100 шт. | 100 | 35.33 | 2 | 0 | 0 | 0 | 0 | 1 | 0 |  | 35.33 | 2 | 68190231 | 113 | 0 | 0 | 0 | 0 | 0 | 0 | 0 | 0
55 | 68190232 | 68190219 | 64809375 | 1 | 1 | 1 | 3 | 101-2590 | ТССЦ Московской обл., 101-2590, приказ Минстроя России №675/пр от 28.02.2017 № 254/пр | Дюбель с шурупом 6/35 мм | 1355 | 1010 | 100 шт. | 100 шт. | 100 | 1.69 | 7 | 0 | 0 | 0 | 0 | 1 | 0 |  | 1.69 | 2 | 68190232 | 114 | 0 | 0 | 0 | 0 | 0 | 0 | 0 | 0
55 | 68190233 | 68190219 | 64819972 | 1 | 1 | 1 | 3 | 104-9016 | ТССЦ Московской обл., 104-9016, приказ Минстроя России №675/пр от 28.02.2017 № 254/пр | Материалы теплоизоляционные из минеральных волокон | 1327 | 1005 | м2 | м2 | 1 | 103 | 0 | 0 | 0 | 0 | 0 | 0 | 0 |  | 103 | 3 | -1 |  | 0 | 0 | 0 | 0 | 0 | 0 | 0 | 0
55 | 68190234 | 68190219 | 64827606 | 1 | 1 | 1 | 3 | 201-0786 | ТССЦ Московской обл., 201-0786, приказ Минстроя России №675/пр от 28.02.2017 № 255/пр | Профиль направляющий ПН-2 50/40/0,6 | 1301 | 1003 | м | м | 1 | 151 | 6.44 | 0 | 0 | 0 | 0 | 1 | 0 |  | 151 | 2 | 68190234 | 115 | 0 | 0 | 0 | 0 | 0 | 0 | 0 | 0
55 | 68190235 | 68190219 | 64827621 | 1 | 1 | 1 | 3 | 201-0805 | ТССЦ Московской обл., 201-0805, приказ Минстроя России №675/пр от 28.02.2017 № 255/пр | Профиль стоечный ПС-2 50/50/0,6 | 1301 | 1003 | м | м | 1 | 204 | 7.18 | 0 | 0 | 0 | 0 | 1 | 0 |  | 204 | 2 | 68190235 | 116 | 0 | 0 | 0 | 0 | 0 | 0 | 0 | 0
55 | 68190236 | 68190219 | 64847311 | 1 | 1 | 1 | 3 | 411-0001 | ТССЦ Московской обл., 411-0001, приказ Минстроя России №675/пр от 28.02.2017 № 257/пр | Вода | 1339 | 1007 | м3 | м3 | 1 | 0.067 | 2.44 | 0 | 0 | 0 | 0 | 1 | 0 |  | 0.067 | 2 | 68190236 | 117 | 0 | 0 | 0 | 0 | 0 | 0 | 0 | 0
90 | 68190352 | 68190351 | 18413627 | 1 | 1 | 1 | 1 | 1-1042-90 |  | Рабочий строитель среднего разряда 4,2 | 1369 | 1013 | чел.-ч | чел.-ч | 1 | 75.56 | 0 | 0 | 0 | 9.92 | 0 | 1 | 1 | )*1,15 | 86.894 | 2 | 68190352 | 118 | 0 | 0 | 0 | 0 | 0 | 0 | 0 | 0
90 | 68190353 | 68190351 | 121548 | 1 | 1 | 1 | 1 | 2 |  | Затраты труда машинистов | 608254 | 1013 | чел.час | чел.час | 1 | 0.67 | 0 | 0 | 0 | 0 | 0 | 1 | 2 | )*1,25 | 0.8375 | 2 | 68190353 | 119 | 0 | 0 | 0 | 0 | 0 | 0 | 0 | 0
90 | 68190354 | 68190351 | 64871209 | 1 | 1 | 1 | 2 | 020403 | ТСЭМ Московской обл., 020403, приказ Минстроя России №675/пр от 28.02.2017 № 264/пр | Краны козловые при работе на монтаже технологического оборудования 32 т | 1368 | 1011 | маш.-ч | маш.-ч | 1 | 0.55 | 0 | 120.52 | 15.42 | 0 | 0 | 1 | 0 | )*1,25 | 0.6875 | 2 | 68190354 | 120 | 0 | 0 | 0 | 0 | 0 | 0 | 0 | 0
90 | 68190355 | 68190351 | 64871277 | 1 | 1 | 1 | 2 | 021141 | ТСЭМ Московской обл., 021141, приказ Минстроя России №675/пр от 28.02.2017 № 264/пр | Краны на автомобильном ходу при работе на других видах строительства 10 т | 1368 | 1011 | маш.-ч | маш.-ч | 1 | 0.12 | 0 | 112 | 13.5 | 0 | 0 | 1 | 0 | )*1,25 | 0.15 | 2 | 68190355 | 121 | 0 | 0 | 0 | 0 | 0 | 0 | 0 | 0
90 | 68190356 | 68190351 | 64871362 | 1 | 1 | 1 | 2 | 030203 | ТСЭМ Московской обл., 030203, приказ Минстроя России №675/пр от 28.02.2017 № 264/пр | Домкраты гидравлические грузоподъемностью 63-100 т | 1368 | 1011 | маш.-ч | маш.-ч | 1 | 1.51 | 0 | 2.37 | 0 | 0 | 0 | 1 | 0 | )*1,25 | 1.8875 | 2 | 68190356 | 122 | 0 | 0 | 0 | 0 | 0 | 0 | 0 | 0
90 | 68190357 | 68190351 | 64871373 | 1 | 1 | 1 | 2 | 030401 | ТСЭМ Московской обл., 030401, приказ Минстроя России №675/пр от 28.02.2017 № 264/пр | Лебедки электрические тяговым усилием до 5,79 кН (0,59 т) | 1368 | 1011 | маш.-ч | маш.-ч | 1 | 5.36 | 0 | 1.7 | 0 | 0 | 0 | 1 | 0 | )*1,25 | 6.7 | 2 | 68190357 | 123 | 0 | 0 | 0 | 0 | 0 | 0 | 0 | 0
90 | 68190358 | 68190351 | 64871483 | 1 | 1 | 1 | 2 | 040504 | ТСЭМ Московской обл., 040504, приказ Минстроя России №675/пр от 28.02.2017 № 264/пр | Аппарат для газовой сварки и резки | 1368 | 1011 | маш.-ч | маш.-ч | 1 | 1.16 | 0 | 1.2 | 0 | 0 | 0 | 1 | 0 | )*1,25 | 1.45 | 2 | 68190358 | 124 | 0 | 0 | 0 | 0 | 0 | 0 | 0 | 0
90 | 68190359 | 68190351 | 64871491 | 1 | 1 | 1 | 2 | 041000 | ТСЭМ Московской обл., 041000, приказ Минстроя России №675/пр от 28.02.2017 № 264/пр | Преобразователи сварочные с номинальным сварочным током 315-500 А | 1368 | 1011 | маш.-ч | маш.-ч | 1 | 29.81 | 0 | 12.31 | 0 | 0 | 0 | 1 | 0 | )*1,25 | 37.2625 | 2 | 68190359 | 125 | 0 | 0 | 0 | 0 | 0 | 0 | 0 | 0
90 | 68190360 | 68190351 | 64871498 | 1 | 1 | 1 | 2 | 041400 | ТСЭМ Московской обл., 041400, приказ Минстроя России №675/пр от 28.02.2017 № 264/пр | Электрические печи для сушки сварочных материалов с регулированием температуры в пределах от 80 °С до 500 °С | 1368 | 1011 | маш.-ч | маш.-ч | 1 | 2.78 | 0 | 6.7 | 0 | 0 | 0 | 1 | 0 | )*1,25 | 3.475 | 2 | 68190360 | 126 | 0 | 0 | 0 | 0 | 0 | 0 | 0 | 0
90 | 68190361 | 68190351 | 64873129 | 1 | 1 | 1 | 2 | 400001 | ТСЭМ Московской обл., 400001, приказ Минстроя России №675/пр от 28.02.2017 № 264/пр | Автомобили бортовые, грузоподъемность до 5 т | 1368 | 1011 | маш.-ч | маш.-ч | 1 | 0.2 | 0 | 87.17 | 11.6 | 0 | 0 | 1 | 0 | )*1,25 | 0.25 | 2 | 68190361 | 127 | 0 | 0 | 0 | 0 | 0 | 0 | 0 | 0
90 | 68190362 | 68190351 | 64807528 | 1 | 1 | 1 | 3 | 101-0309 | ТССЦ Московской обл., 101-0309, приказ Минстроя России №675/пр от 28.02.2017 № 254/пр | Канаты пеньковые пропитанные | 1348 | 1009 | т | т | 1000 | 0.0001 | 37900 | 0 | 0 | 0 | 0 | 1 | 0 |  | 0.0001 | 2 | 68190362 | 128 | 0 | 0 | 0 | 0 | 0 | 0 | 0 | 0
90 | 68190363 | 68190351 | 64807543 | 1 | 1 | 1 | 3 | 101-0324 | ТССЦ Московской обл., 101-0324, приказ Минстроя России №675/пр от 28.02.2017 № 254/пр | Кислород технический газообразный | 1339 | 1007 | м3 | м3 | 1 | 0.9 | 6.23 | 0 | 0 | 0 | 0 | 1 | 0 |  | 0.9 | 2 | 68190363 | 129 | 0 | 0 | 0 | 0 | 0 | 0 | 0 | 0
90 | 68190364 | 68190351 | 64807848 | 1 | 1 | 1 | 3 | 101-0797 | ТССЦ Московской обл., 101-0797, приказ Минстроя России №675/пр от 28.02.2017 № 254/пр | Проволока горячекатаная в мотках, диаметром 6,3-6,5 мм | 1348 | 1009 | т | т | 1000 | 3e-05 | 4455.2 | 0 | 0 | 0 | 0 | 1 | 0 |  | 3e-05 | 2 | 68190364 | 130 | 0 | 0 | 0 | 0 | 0 | 0 | 0 | 0
90 | 68190365 | 68190351 | 64808054 | 1 | 1 | 1 | 3 | 101-1019 | ТССЦ Московской обл., 101-1019, приказ Минстроя России №675/пр от 28.02.2017 № 254/пр | Швеллеры № 40 из стали марки Ст0 | 1348 | 1009 | т | т | 1000 | 0.00194 | 4920 | 0 | 0 | 0 | 0 | 1 | 0 |  | 0.00194 | 2 | 68190365 | 131 | 0 | 0 | 0 | 0 | 0 | 0 | 0 | 0
90 | 68190366 | 68190351 | 64808450 | 1 | 1 | 1 | 3 | 101-1515 | ТССЦ Московской обл., 101-1515, приказ Минстроя России №675/пр от 28.02.2017 № 254/пр | Электроды диаметром 4 мм Э46 | 1348 | 1009 | т | т | 1000 | 0.03 | 10169.99 | 0 | 0 | 0 | 0 | 1 | 0 |  | 0.03 | 2 | 68190366 | 132 | 0 | 0 | 0 | 0 | 0 | 0 | 0 | 0
90 | 68190367 | 68190351 | 64808704 | 1 | 1 | 1 | 3 | 101-1805 | ТССЦ Московской обл., 101-1805, приказ Минстроя России №675/пр от 28.02.2017 № 254/пр | Гвозди строительные | 1348 | 1009 | т | т | 1000 | 1e-05 | 11978 | 0 | 0 | 0 | 0 | 1 | 0 |  | 1e-05 | 2 | 68190367 | 133 | 0 | 0 | 0 | 0 | 0 | 0 | 0 | 0
90 | 68190368 | 68190351 | 64809102 | 1 | 1 | 1 | 3 | 101-2278 | ТССЦ Московской обл., 101-2278, приказ Минстроя России №675/пр от 28.02.2017 № 254/пр | Пропан-бутан, смесь техническая | 1346 | 1009 | кг | кг | 1 | 0.3 | 6.09 | 0 | 0 | 0 | 0 | 1 | 0 |  | 0.3 | 2 | 68190368 | 134 | 0 | 0 | 0 | 0 | 0 | 0 | 0 | 0
90 | 68190369 | 68190351 | 64809260 | 1 | 1 | 1 | 3 | 101-2467 | ТССЦ Московской обл., 101-2467, приказ Минстроя России №675/пр от 28.02.2017 № 254/пр | Растворитель марки Р-4 | 1348 | 1009 | т | т | 1000 | 0.0006 | 9420 | 0 | 0 | 0 | 0 | 1 | 0 |  | 0.0006 | 2 | 68190369 | 135 | 0 | 0 | 0 | 0 | 0 | 0 | 0 | 0
90 | 68190370 | 68190351 | 64814679 | 1 | 1 | 1 | 3 | 102-0023 | ТССЦ Московской обл., 102-0023, приказ Минстроя России №675/пр от 28.02.2017 № 254/пр | Бруски обрезные хвойных пород длиной 4-6,5 м, шириной 75-150 мм, толщиной 40-75 мм, I сорта | 1339 | 1007 | м3 | м3 | 1 | 0.001 | 1699.99 | 0 | 0 | 0 | 0 | 1 | 0 |  | 0.001 | 2 | 68190370 | 136 | 0 | 0 | 0 | 0 | 0 | 0 | 0 | 0
90 | 68190371 | 68190351 | 64821585 | 1 | 1 | 1 | 3 | 113-0021 | ТССЦ Московской обл., 113-0021, приказ Минстроя России №675/пр от 28.02.2017 № 254/пр | Грунтовка ГФ-021 красно-коричневая | 1348 | 1009 | т | т | 1000 | 0.00031 | 15620 | 0 | 0 | 0 | 0 | 1 | 0 |  | 0.00031 | 2 | 68190371 | 137 | 0 | 0 | 0 | 0 | 0 | 0 | 0 | 0
90 | 68190372 | 68190351 | 64827577 | 1 | 1 | 1 | 3 | 201-0756 | ТССЦ Московской обл., 201-0756, приказ Минстроя России №675/пр от 28.02.2017 № 255/пр | Отдельные конструктивные элементы зданий и сооружений с преобладанием горячекатаных профилей, средняя масса сборочной единицы от 0,1 до 0,5 т | 1348 | 1009 | т | т | 1000 | 0.014 | 7712 | 0 | 0 | 0 | 0 | 1 | 0 |  | 0.014 | 2 | 68190372 | 139 | 0 | 0 | 0 | 0 | 0 | 0 | 0 | 0
90 | 68190373 | 68190351 | 64828822 | 1 | 1 | 1 | 3 | 201-9002 | ТССЦ Московской обл., 201-9002, приказ Минстроя России №675/пр от 28.02.2017 № 255/пр | Конструкции стальные | 1348 | 1009 | т | т | 1000 | 1 | 0 | 0 | 0 | 0 | 0 | 0 | 0 |  | 1 | 3 | -1 |  | 0 | 0 | 0 | 0 | 0 | 0 | 0 | 0
90 | 68190374 | 68190351 | 64861666 | 1 | 1 | 1 | 3 | 508-0097 | ТССЦ Московской обл., 508-0097, приказ Минстроя России №675/пр от 28.02.2017 № 258/пр | Канат двойной свивки типа ТК, конструкции 6х19(1+6+12)+1 о.с., оцинкованный из проволок марки В, маркировочная группа 1770 н/мм2, диаметром 5,5 мм | 1302 | 1003 | 10 м | 10 м | 10 | 0.0187 | 71.49 | 0 | 0 | 0 | 0 | 1 | 0 |  | 0.0187 | 2 | 68190374 | 140 | 0 | 0 | 0 | 0 | 0 | 0 | 0 | 0
92 | 68190377 | 68190376 | 18407546 | 1 | 1 | 1 | 1 | 1-1038-90 |  | Рабочий строитель среднего разряда 3,8 | 1369 | 1013 | чел.-ч | чел.-ч | 1 | 102.46 | 0 | 0 | 0 | 9.4 | 0 | 1 | 1 | )*1,15 | 117.829 | 2 | 68190377 | 141 | 0 | 0 | 0 | 0 | 0 | 0 | 0 | 0
92 | 68190378 | 68190376 | 121548 | 1 | 1 | 1 | 1 | 2 |  | Затраты труда машинистов | 608254 | 1013 | чел.час | чел.час | 1 | 0.76 | 0 | 0 | 0 | 0 | 0 | 1 | 2 | )*1,25 | 0.95 | 2 | 68190378 | 142 | 0 | 0 | 0 | 0 | 0 | 0 | 0 | 0
92 | 68190379 | 68190376 | 64871408 | 1 | 1 | 1 | 2 | 030954 | ТСЭМ Московской обл., 030954, приказ Минстроя России №675/пр от 28.02.2017 № 264/пр | Подъемники грузоподъемностью до 500 кг одномачтовые, высота подъема 45 м | 1368 | 1011 | маш.-ч | маш.-ч | 1 | 0.76 | 0 | 31.26 | 13.5 | 0 | 0 | 1 | 0 | )*1,25 | 0.95 | 2 | 68190379 | 143 | 0 | 0 | 0 | 0 | 0 | 0 | 0 | 0
92 | 68190380 | 68190376 | 64872800 | 1 | 1 | 1 | 2 | 330206 | ТСЭМ Московской обл., 330206, приказ Минстроя России №675/пр от 28.02.2017 № 264/пр | Дрели электрические | 1368 | 1011 | маш.-ч | маш.-ч | 1 | 5.35 | 0 | 1.95 | 0 | 0 | 0 | 1 | 0 | )*1,25 | 6.6875 | 2 | 68190380 | 144 | 0 | 0 | 0 | 0 | 0 | 0 | 0 | 0
92 | 68190381 | 68190376 | 64873129 | 1 | 1 | 1 | 2 | 400001 | ТСЭМ Московской обл., 400001, приказ Минстроя России №675/пр от 28.02.2017 № 264/пр | Автомобили бортовые, грузоподъемность до 5 т | 1368 | 1011 | маш.-ч | маш.-ч | 1 | 4.58 | 0 | 87.17 | 11.6 | 0 | 0 | 1 | 0 | )*1,25 | 5.725 | 2 | 68190381 | 145 | 0 | 0 | 0 | 0 | 0 | 0 | 0 | 0
92 | 68190382 | 68190376 | 64809222 | 1 | 1 | 1 | 3 | 101-2414 | ТССЦ Московской обл., 101-2414, приказ Минстроя России №675/пр от 28.02.2017 № 254/пр | Панели потолочные с комплектующими «Армстронг» | 1327 | 1005 | м2 | м2 | 1 | 103 | 51.95 | 0 | 0 | 0 | 0 | 1 | 0 |  | 103 | 2 | 68190382 | 146 | 0 | 0 | 0 | 0 | 0 | 0 | 0 | 0
93 | 68190397 | 68190396 | 18407546 | 1 | 1 | 1 | 1 | 1-1038-90 |  | Рабочий строитель среднего разряда 3,8 | 1369 | 1013 | чел.-ч | чел.-ч | 1 | 102.46 | 0 | 0 | 0 | 9.4 | 0 | 1 | 1 | )*1,15 | 117.829 | 2 | 68190397 | 147 | 0 | 0 | 0 | 0 | 0 | 0 | 0 | 0
93 | 68190398 | 68190396 | 121548 | 1 | 1 | 1 | 1 | 2 |  | Затраты труда машинистов | 608254 | 1013 | чел.час | чел.час | 1 | 0.76 | 0 | 0 | 0 | 0 | 0 | 1 | 2 | )*1,25 | 0.95 | 2 | 68190398 | 148 | 0 | 0 | 0 | 0 | 0 | 0 | 0 | 0
93 | 68190399 | 68190396 | 64871408 | 1 | 1 | 1 | 2 | 030954 | ТСЭМ Московской обл., 030954, приказ Минстроя России №675/пр от 28.02.2017 № 264/пр | Подъемники грузоподъемностью до 500 кг одномачтовые, высота подъема 45 м | 1368 | 1011 | маш.-ч | маш.-ч | 1 | 0.76 | 0 | 31.26 | 13.5 | 0 | 0 | 1 | 0 | )*1,25 | 0.95 | 2 | 68190399 | 149 | 0 | 0 | 0 | 0 | 0 | 0 | 0 | 0
93 | 68190400 | 68190396 | 64872800 | 1 | 1 | 1 | 2 | 330206 | ТСЭМ Московской обл., 330206, приказ Минстроя России №675/пр от 28.02.2017 № 264/пр | Дрели электрические | 1368 | 1011 | маш.-ч | маш.-ч | 1 | 5.35 | 0 | 1.95 | 0 | 0 | 0 | 1 | 0 | )*1,25 | 6.6875 | 2 | 68190400 | 150 | 0 | 0 | 0 | 0 | 0 | 0 | 0 | 0
93 | 68190401 | 68190396 | 64873129 | 1 | 1 | 1 | 2 | 400001 | ТСЭМ Московской обл., 400001, приказ Минстроя России №675/пр от 28.02.2017 № 264/пр | Автомобили бортовые, грузоподъемность до 5 т | 1368 | 1011 | маш.-ч | маш.-ч | 1 | 4.58 | 0 | 87.17 | 11.6 | 0 | 0 | 1 | 0 | )*1,25 | 5.725 | 2 | 68190401 | 151 | 0 | 0 | 0 | 0 | 0 | 0 | 0 | 0
93 | 68190402 | 68190396 | 64809222 | 1 | 1 | 1 | 3 | 101-2414 | ТССЦ Московской обл., 101-2414, приказ Минстроя России №675/пр от 28.02.2017 № 254/пр | Панели потолочные с комплектующими «Армстронг» | 1327 | 1005 | м2 | м2 | 1 | 103 | 51.95 | 0 | 0 | 0 | 0 | 1 | 0 |  | 103 | 2 | 68190402 | 152 | 0 | 0 | 0 | 0 | 0 | 0 | 0 | 0
96 | 68190408 | 68190407 | 18409850 | 1 | 1 | 1 | 1 | 1-1035-90 |  | Рабочий строитель среднего разряда 3,5 | 1369 | 1013 | чел.-ч | чел.-ч | 1 | 92 | 0 | 0 | 0 | 9.07 | 0 | 1 | 1 | )*1,15 | 105.8 | 2 | 68190408 | 154 | 0 | 0 | 0 | 0 | 0 | 0 | 0 | 0
96 | 68190409 | 68190407 | 64872081 | 1 | 1 | 1 | 2 | 134041 | ТСЭМ Московской обл., 134041, приказ Минстроя России №675/пр от 28.02.2017 № 264/пр | Шуруповерт | 1368 | 1011 | маш.-ч | маш.-ч | 1 | 2 | 0 | 3 | 0 | 0 | 0 | 1 | 0 | )*1,25 | 2.5 | 2 | 68190409 | 155 | 0 | 0 | 0 | 0 | 0 | 0 | 0 | 0
96 | 68190410 | 68190407 | 64872832 | 1 | 1 | 1 | 2 | 330901 | ТСЭМ Московской обл., 330901, приказ Минстроя России №675/пр от 28.02.2017 № 264/пр | Ножницы электрические | 1368 | 1011 | маш.-ч | маш.-ч | 1 | 0.14 | 0 | 33.59 | 0 | 0 | 0 | 1 | 0 | )*1,25 | 0.175 | 2 | 68190410 | 156 | 0 | 0 | 0 | 0 | 0 | 0 | 0 | 0
96 | 68190411 | 68190407 | 64872869 | 1 | 1 | 1 | 2 | 331451 | ТСЭМ Московской обл., 331451, приказ Минстроя России №675/пр от 28.02.2017 № 264/пр | Перфораторы электрические | 1368 | 1011 | маш.-ч | маш.-ч | 1 | 0.61 | 0 | 2.08 | 0 | 0 | 0 | 1 | 0 | )*1,25 | 0.7625 | 2 | 68190411 | 157 | 0 | 0 | 0 | 0 | 0 | 0 | 0 | 0
96 | 68190412 | 68190407 | 64809235 | 1 | 1 | 1 | 3 | 101-2430 | ТССЦ Московской обл., 101-2430, приказ Минстроя России №675/пр от 28.02.2017 № 254/пр | Грунтовка «Тифенгрунд», КНАУФ | 1346 | 1009 | кг | кг | 1 | 10 | 46.72 | 0 | 0 | 0 | 0 | 1 | 0 |  | 10 | 2 | 68190412 | 158 | 0 | 0 | 0 | 0 | 0 | 0 | 0 | 0
96 | 68190413 | 68190407 | 64809242 | 1 | 1 | 1 | 3 | 101-2437 | ТССЦ Московской обл., 101-2437, приказ Минстроя России №675/пр от 28.02.2017 № 254/пр | Шпаклевка «Унифлот», КНАУФ | 1346 | 1009 | кг | кг | 1 | 4 | 11.12 | 0 | 0 | 0 | 0 | 1 | 0 |  | 4 | 2 | 68190413 | 159 | 0 | 0 | 0 | 0 | 0 | 0 | 0 | 0
96 | 68190414 | 68190407 | 64809243 | 1 | 1 | 1 | 3 | 101-2438 | ТССЦ Московской обл., 101-2438, приказ Минстроя России №675/пр от 28.02.2017 № 254/пр | Шпаклевка «Фугенфюллер», КНАУФ | 1346 | 1009 | кг | кг | 1 | 42 | 4.36 | 0 | 0 | 0 | 0 | 1 | 0 |  | 42 | 2 | 68190414 | 160 | 0 | 0 | 0 | 0 | 0 | 0 | 0 | 0
96 | 68190415 | 68190407 | 64809267 | 1 | 1 | 1 | 3 | 101-2474 | ТССЦ Московской обл., 101-2474, приказ Минстроя России №675/пр от 28.02.2017 № 254/пр | Лента бумажная для повышения трещиностойкости стыков ГКЛ и ГВЛ | 1301 | 1003 | м | м | 1 | 68 | 0.17 | 0 | 0 | 0 | 0 | 1 | 0 |  | 68 | 2 | 68190415 | 161 | 0 | 0 | 0 | 0 | 0 | 0 | 0 | 0
96 | 68190416 | 68190407 | 64809273 | 1 | 1 | 1 | 3 | 101-2480 | ТССЦ Московской обл., 101-2480, приказ Минстроя России №675/пр от 28.02.2017 № 254/пр | Лента разделительная для сопряжения потолка из ЛГК со стеной | 1308 | 1003 | 100 м | 100 м | 100 | 1.35 | 174 | 0 | 0 | 0 | 0 | 1 | 0 |  | 1.35 | 2 | 68190416 | 162 | 0 | 0 | 0 | 0 | 0 | 0 | 0 | 0
96 | 68190417 | 68190407 | 64809300 | 1 | 1 | 1 | 3 | 101-2509 | ТССЦ Московской обл., 101-2509, приказ Минстроя России №675/пр от 28.02.2017 № 254/пр | Листы гипсокартонные ГКЛ 12,5 мм | 1327 | 1005 | м2 | м2 | 1 | 112 | 15.06 | 0 | 0 | 0 | 0 | 1 | 0 |  | 112 | 2 | 68190417 | 163 | 0 | 0 | 0 | 0 | 0 | 0 | 0 | 0
96 | 68190418 | 68190407 | 64809367 | 1 | 1 | 1 | 3 | 101-2582 | ТССЦ Московской обл., 101-2582, приказ Минстроя России №675/пр от 28.02.2017 № 254/пр | Шуруп самонарезающий (LN) 3,5/9,5 мм | 1355 | 1010 | 100 шт. | 100 шт. | 100 | 4.26 | 2 | 0 | 0 | 0 | 0 | 1 | 0 |  | 4.26 | 2 | 68190418 | 164 | 0 | 0 | 0 | 0 | 0 | 0 | 0 | 0
96 | 68190419 | 68190407 | 64809368 | 1 | 1 | 1 | 3 | 101-2583 | ТССЦ Московской обл., 101-2583, приказ Минстроя России №675/пр от 28.02.2017 № 254/пр | Шуруп самонарезающий (TN) 3,5/25 мм | 1355 | 1010 | 100 шт. | 100 шт. | 100 | 20.14 | 2 | 0 | 0 | 0 | 0 | 1 | 0 |  | 20.14 | 2 | 68190419 | 165 | 0 | 0 | 0 | 0 | 0 | 0 | 0 | 0
96 | 68190420 | 68190407 | 64809374 | 1 | 1 | 1 | 3 | 101-2589 | ТССЦ Московской обл., 101-2589, приказ Минстроя России №675/пр от 28.02.2017 № 254/пр | Дюбель-гвоздь 6/39 мм | 1355 | 1010 | 100 шт. | 100 шт. | 100 | 1.83 | 68 | 0 | 0 | 0 | 0 | 1 | 0 |  | 1.83 | 2 | 68190420 | 166 | 0 | 0 | 0 | 0 | 0 | 0 | 0 | 0
96 | 68190421 | 68190407 | 64827618 | 1 | 1 | 1 | 3 | 201-0802 | ТССЦ Московской обл., 201-0802, приказ Минстроя России №675/пр от 28.02.2017 № 255/пр | Профиль потолочный ПП 60/27/0,6 | 1301 | 1003 | м | м | 1 | 390 | 5.74 | 0 | 0 | 0 | 0 | 1 | 0 |  | 390 | 2 | 68190421 | 167 | 0 | 0 | 0 | 0 | 0 | 0 | 0 | 0
96 | 68190422 | 68190407 | 64827630 | 1 | 1 | 1 | 3 | 201-0816 | ТССЦ Московской обл., 201-0816, приказ Минстроя России №675/пр от 28.02.2017 № 255/пр | Подвес с зажимом для ПП-профиля 60*27 мм | 1355 | 1010 | 100 шт. | 100 шт. | 100 | 1.83 | 132 | 0 | 0 | 0 | 0 | 1 | 0 |  | 1.83 | 2 | 68190422 | 168 | 0 | 0 | 0 | 0 | 0 | 0 | 0 | 0
96 | 68190423 | 68190407 | 64827637 | 1 | 1 | 1 | 3 | 201-0824 | ТССЦ Московской обл., 201-0824, приказ Минстроя России №675/пр от 28.02.2017 № 255/пр | Соединители профилей двухуровневые ПП | 1355 | 1010 | 100 шт. | 100 шт. | 100 | 3.68 | 69 | 0 | 0 | 0 | 0 | 1 | 0 |  | 3.68 | 2 | 68190423 | 170 | 0 | 0 | 0 | 0 | 0 | 0 | 0 | 0
96 | 68190424 | 68190407 | 64827641 | 1 | 1 | 1 | 3 | 201-0831 | ТССЦ Московской обл., 201-0831, приказ Минстроя России №675/пр от 28.02.2017 № 255/пр | ПП- удлинитель профилей 60*27 | 1355 | 1010 | 100 шт. | 100 шт. | 100 | 0.69 | 62 | 0 | 0 | 0 | 0 | 1 | 0 |  | 0.69 | 2 | 68190424 | 171 | 0 | 0 | 0 | 0 | 0 | 0 | 0 | 0
96 | 68190425 | 68190407 | 64828830 | 1 | 1 | 1 | 3 | 201-9010 | ТССЦ Московской обл., 201-9010, приказ Минстроя России №675/пр от 28.02.2017 № 255/пр | Тяга подвесов | 1354 | 1010 | шт. | шт. | 1 | 183 | 0 | 0 | 0 | 0 | 0 | 0 | 0 |  | 183 | 3 | -1 |  | 0 | 0 | 0 | 0 | 0 | 0 | 0 | 0
96 | 68190426 | 68190407 | 64847311 | 1 | 1 | 1 | 3 | 411-0001 | ТССЦ Московской обл., 411-0001, приказ Минстроя России №675/пр от 28.02.2017 № 257/пр | Вода | 1339 | 1007 | м3 | м3 | 1 | 0.036 | 2.44 | 0 | 0 | 0 | 0 | 1 | 0 |  | 0.036 | 2 | 68190426 | 172 | 0 | 0 | 0 | 0 | 0 | 0 | 0 | 0
98 | 68190439 | 68190438 | 18406785 | 1 | 1 | 1 | 1 | 1-1033-90 |  | Рабочий строитель среднего разряда 3,3 | 1369 | 1013 | чел.-ч | чел.-ч | 1 | 39.98 | 0 | 0 | 0 | 8.86 | 0 | 1 | 1 | )*1,15 | 45.977 | 2 | 68190439 | 173 | 0 | 0 | 0 | 0 | 0 | 0 | 0 | 0
98 | 68190440 | 68190438 | 121548 | 1 | 1 | 1 | 1 | 2 |  | Затраты труда машинистов | 608254 | 1013 | чел.час | чел.час | 1 | 0.01 | 0 | 0 | 0 | 0 | 0 | 1 | 2 | )*1,25 | 0.0125 | 2 | 68190440 | 174 | 0 | 0 | 0 | 0 | 0 | 0 | 0 | 0
98 | 68190441 | 68190438 | 64871406 | 1 | 1 | 1 | 2 | 030952 | ТСЭМ Московской обл., 030952, приказ Минстроя России №675/пр от 28.02.2017 № 264/пр | Подъемники грузоподъемностью до 500 кг одномачтовые, высота подъема 25 м | 1368 | 1011 | маш.-ч | маш.-ч | 1 | 0.01 | 0 | 27.66 | 11.6 | 0 | 0 | 1 | 0 | )*1,25 | 0.0125 | 2 | 68190441 | 175 | 0 | 0 | 0 | 0 | 0 | 0 | 0 | 0
98 | 68190442 | 68190438 | 64873129 | 1 | 1 | 1 | 2 | 400001 | ТСЭМ Московской обл., 400001, приказ Минстроя России №675/пр от 28.02.2017 № 264/пр | Автомобили бортовые, грузоподъемность до 5 т | 1368 | 1011 | маш.-ч | маш.-ч | 1 | 0.1 | 0 | 87.17 | 11.6 | 0 | 0 | 1 | 0 | )*1,25 | 0.125 | 2 | 68190442 | 176 | 0 | 0 | 0 | 0 | 0 | 0 | 0 | 0
98 | 68190443 | 68190438 | 64808516 | 1 | 1 | 1 | 3 | 101-1596 | ТССЦ Московской обл., 101-1596, приказ Минстроя России №675/пр от 28.02.2017 № 254/пр | Шкурка шлифовальная двухслойная с зернистостью 40-25 | 1327 | 1005 | м2 | м2 | 1 | 0.84 | 72.31 | 0 | 0 | 0 | 0 | 1 | 0 |  | 0.84 | 2 | 68190443 | 177 | 0 | 0 | 0 | 0 | 0 | 0 | 0 | 0
98 | 68190444 | 68190438 | 64808665 | 1 | 1 | 1 | 3 | 101-1757 | ТССЦ Московской обл., 101-1757, приказ Минстроя России №675/пр от 28.02.2017 № 254/пр | Ветошь | 1346 | 1009 | кг | кг | 1 | 0.31 | 1.81 | 0 | 0 | 0 | 0 | 1 | 0 |  | 0.31 | 2 | 68190444 | 178 | 0 | 0 | 0 | 0 | 0 | 0 | 0 | 0
98 | 68190445 | 68190438 | 64810078 | 1 | 1 | 1 | 3 | 101-3512 | ТССЦ Московской обл., 101-3512, приказ Минстроя России №675/пр от 28.02.2017 № 254/пр | Краска акриловая ВД-АК 2180, ВГТ | 1348 | 1009 | т | т | 1000 | 0.033 | 4615.94 | 0 | 0 | 0 | 0 | 1 | 0 |  | 0.033 | 2 | 68190445 | 179 | 0 | 0 | 0 | 0 | 0 | 0 | 0 | 0
98 | 68190446 | 68190438 | 64810131 | 1 | 1 | 1 | 3 | 101-3585 | ТССЦ Московской обл., 101-3585, приказ Минстроя России №675/пр от 28.02.2017 № 254/пр | Шпатлевка водно-дисперсионная | 1348 | 1009 | т | т | 1000 | 0.0055 | 11927.49 | 0 | 0 | 0 | 0 | 1 | 0 |  | 0.0055 | 2 | 68190446 | 180 | 0 | 0 | 0 | 0 | 0 | 0 | 0 | 0
98 | 68190447 | 68190438 | 64810636 | 1 | 1 | 1 | 3 | 101-4163 | ТССЦ Московской обл., 101-4163, приказ Минстроя России №675/пр от 28.02.2017 № 254/пр | Грунтовка акриловая НОРТЕКС-ГРУНТ | 1346 | 1009 | кг | кг | 1 | 22 | 15.26 | 0 | 0 | 0 | 0 | 1 | 0 |  | 22 | 2 | 68190447 | 181 | 0 | 0 | 0 | 0 | 0 | 0 | 0 | 0
133 | 68190506 | 68190505 | 18407150 | 1 | 1 | 1 | 1 | 1-1030-90 |  | Рабочий строитель среднего разряда 3 | 1369 | 1013 | чел.-ч | чел.-ч | 1 | 71.8 | 0 | 0 | 0 | 8.53 | 0 | 1 | 1 |  | 71.8 | 2 | 68190506 | 182 | 0 | 0 | 0 | 0 | 0 | 0 | 0 | 0
133 | 68190507 | 68190505 | 64872877 | 1 | 1 | 1 | 2 | 331532 | ТСЭМ Московской обл., 331532, приказ Минстроя России №675/пр от 28.02.2017 № 264/пр | Пила цепная электрическая | 1368 | 1011 | маш.-ч | маш.-ч | 1 | 63.5 | 0 | 3.27 | 0 | 0 | 0 | 1 | 0 |  | 63.5 | 2 | 68190507 | 183 | 0 | 0 | 0 | 0 | 0 | 0 | 0 | 0
133 | 68190508 | 68190505 | 64870747 | 1 | 1 | 1 | 3 | 509-9900 | ТССЦ Московской обл., 509-9900, приказ Минстроя России №675/пр от 28.02.2017 № 258/пр | Строительный мусор | 1348 | 1009 | т | т | 1000 | 0.4 | 0 | 0 | 0 | 0 | 0 | 0 | 0 |  | 0.4 | 2 | 68190508 | 184 | 0 | 0 | 0 | 0 | 0 | 0 | 0 | 0
135 | 68190512 | 68190511 | 18410280 | 1 | 1 | 1 | 1 | 1-1039-90 |  | Рабочий строитель среднего разряда 3,9 | 1369 | 1013 | чел.-ч | чел.-ч | 1 | 18.39 | 0 | 0 | 0 | 9.51 | 0 | 1 | 1 |  | 18.39 | 2 | 68190512 | 185 | 0 | 0 | 0 | 0 | 0 | 0 | 0 | 0
135 | 68190513 | 68190511 | 121548 | 1 | 1 | 1 | 1 | 2 |  | Затраты труда машинистов | 608254 | 1013 | чел.час | чел.час | 1 | 0.01 | 0 | 0 | 0 | 0 | 0 | 1 | 2 |  | 0.01 | 2 | 68190513 | 186 | 0 | 0 | 0 | 0 | 0 | 0 | 0 | 0
135 | 68190514 | 68190511 | 64871408 | 1 | 1 | 1 | 2 | 030954 | ТСЭМ Московской обл., 030954, приказ Минстроя России №675/пр от 28.02.2017 № 264/пр | Подъемники грузоподъемностью до 500 кг одномачтовые, высота подъема 45 м | 1368 | 1011 | маш.-ч | маш.-ч | 1 | 0.01 | 0 | 31.26 | 13.5 | 0 | 0 | 1 | 0 |  | 0.01 | 2 | 68190514 | 187 | 0 | 0 | 0 | 0 | 0 | 0 | 0 | 0
135 | 68190515 | 68190511 | 64872081 | 1 | 1 | 1 | 2 | 134041 | ТСЭМ Московской обл., 134041, приказ Минстроя России №675/пр от 28.02.2017 № 264/пр | Шуруповерт | 1368 | 1011 | маш.-ч | маш.-ч | 1 | 6.88 | 0 | 3 | 0 | 0 | 0 | 1 | 0 |  | 6.88 | 2 | 68190515 | 188 | 0 | 0 | 0 | 0 | 0 | 0 | 0 | 0
135 | 68190516 | 68190511 | 64872869 | 1 | 1 | 1 | 2 | 331451 | ТСЭМ Московской обл., 331451, приказ Минстроя России №675/пр от 28.02.2017 № 264/пр | Перфораторы электрические | 1368 | 1011 | маш.-ч | маш.-ч | 1 | 6.88 | 0 | 2.08 | 0 | 0 | 0 | 1 | 0 |  | 6.88 | 2 | 68190516 | 189 | 0 | 0 | 0 | 0 | 0 | 0 | 0 | 0
135 | 68190517 | 68190511 | 64808418 | 1 | 1 | 1 | 3 | 101-1481 | ТССЦ Московской обл., 101-1481, приказ Минстроя России №675/пр от 28.02.2017 № 254/пр | Шурупы с полукруглой головкой 4x40 мм | 1348 | 1009 | т | т | 1000 | 0.001 | 12430 | 0 | 0 | 0 | 0 | 1 | 0 |  | 0.001 | 2 | 68190517 | 190 | 0 | 0 | 0 | 0 | 0 | 0 | 0 | 0
135 | 68190518 | 68190511 | 64809036 | 1 | 1 | 1 | 3 | 101-2202 | ТССЦ Московской обл., 101-2202, приказ Минстроя России №675/пр от 28.02.2017 № 254/пр | Дюбели распорные полиэтиленовые 6х40 мм | 1356 | 1010 | 1000 шт. | 1000 шт. | 1000 | 0.3 | 179 | 0 | 0 | 0 | 0 | 1 | 0 |  | 0.3 | 2 | 68190518 | 191 | 0 | 0 | 0 | 0 | 0 | 0 | 0 | 0
135 | 68190519 | 68190511 | 64870754 | 1 | 1 | 1 | 3 | 999-9950 | ТССЦ Московской обл., 999-9950, приказ Минстроя России №675/пр от 21.09.2015 г. | Вспомогательные ненормируемые материалы (2% от ОЗП) | 1374 | 1013 | РУБ | РУБ | 1 | 3.5 | 1 | 0 | 0 | 0 | 0 | 1 | 0 |  | 3.5 | 2 | 68190519 | 193 | 0 | 0 | 0 | 0 | 0 | 0 | 0 | 0
138 | 68190649 | 68190648 | 18410280 | 1 | 1 | 1 | 1 | 1-1039-90 |  | Рабочий строитель среднего разряда 3,9 | 1369 | 1013 | чел.-ч | чел.-ч | 1 | 16.29 | 0 | 0 | 0 | 9.51 | 0 | 1 | 1 |  | 16.29 | 2 | 68190649 | 194 | 0 | 0 | 0 | 0 | 0 | 0 | 0 | 0
138 | 68190650 | 68190648 | 121548 | 1 | 1 | 1 | 1 | 2 |  | Затраты труда машинистов | 608254 | 1013 | чел.час | чел.час | 1 | 0.01 | 0 | 0 | 0 | 0 | 0 | 1 | 2 |  | 0.01 | 2 | 68190650 | 195 | 0 | 0 | 0 | 0 | 0 | 0 | 0 | 0
138 | 68190651 | 68190648 | 64871408 | 1 | 1 | 1 | 2 | 030954 | ТСЭМ Московской обл., 030954, приказ Минстроя России №675/пр от 28.02.2017 № 264/пр | Подъемники грузоподъемностью до 500 кг одномачтовые, высота подъема 45 м | 1368 | 1011 | маш.-ч | маш.-ч | 1 | 0.01 | 0 | 31.26 | 13.5 | 0 | 0 | 1 | 0 |  | 0.01 | 2 | 68190651 | 196 | 0 | 0 | 0 | 0 | 0 | 0 | 0 | 0
138 | 68190652 | 68190648 | 64872081 | 1 | 1 | 1 | 2 | 134041 | ТСЭМ Московской обл., 134041, приказ Минстроя России №675/пр от 28.02.2017 № 264/пр | Шуруповерт | 1368 | 1011 | маш.-ч | маш.-ч | 1 | 6.08 | 0 | 3 | 0 | 0 | 0 | 1 | 0 |  | 6.08 | 2 | 68190652 | 197 | 0 | 0 | 0 | 0 | 0 | 0 | 0 | 0
138 | 68190653 | 68190648 | 64872869 | 1 | 1 | 1 | 2 | 331451 | ТСЭМ Московской обл., 331451, приказ Минстроя России №675/пр от 28.02.2017 № 264/пр | Перфораторы электрические | 1368 | 1011 | маш.-ч | маш.-ч | 1 | 6.08 | 0 | 2.08 | 0 | 0 | 0 | 1 | 0 |  | 6.08 | 2 | 68190653 | 198 | 0 | 0 | 0 | 0 | 0 | 0 | 0 | 0
138 | 68190654 | 68190648 | 64808418 | 1 | 1 | 1 | 3 | 101-1481 | ТССЦ Московской обл., 101-1481, приказ Минстроя России №675/пр от 28.02.2017 № 254/пр | Шурупы с полукруглой головкой 4x40 мм | 1348 | 1009 | т | т | 1000 | 0.001 | 12430 | 0 | 0 | 0 | 0 | 1 | 0 |  | 0.001 | 2 | 68190654 | 199 | 0 | 0 | 0 | 0 | 0 | 0 | 0 | 0
138 | 68190655 | 68190648 | 64809036 | 1 | 1 | 1 | 3 | 101-2202 | ТССЦ Московской обл., 101-2202, приказ Минстроя России №675/пр от 28.02.2017 № 254/пр | Дюбели распорные полиэтиленовые 6х40 мм | 1356 | 1010 | 1000 шт. | 1000 шт. | 1000 | 0.2 | 179 | 0 | 0 | 0 | 0 | 1 | 0 |  | 0.2 | 2 | 68190655 | 200 | 0 | 0 | 0 | 0 | 0 | 0 | 0 | 0
138 | 68190656 | 68190648 | 64870754 | 1 | 1 | 1 | 3 | 999-9950 | ТССЦ Московской обл., 999-9950, приказ Минстроя России №675/пр от 21.09.2015 г. | Вспомогательные ненормируемые материалы (2% от ОЗП) | 1374 | 1013 | РУБ | РУБ | 1 | 3.1 | 1 | 0 | 0 | 0 | 0 | 1 | 0 |  | 3.1 | 2 | 68190656 | 202 | 0 | 0 | 0 | 0 | 0 | 0 | 0 | 0
140 | 68191315 | 68191314 | 29361034 | 1 | 1 | 1 | 1 | 1-2038-90 |  | Рабочий монтажник среднего разряда 3,8 | 1369 | 1013 | чел.-ч | чел.-ч | 1 | 19.04 | 0 | 0 | 0 | 9.4 | 0 | 1 | 1 |  | 19.04 | 2 | 68191315 | 203 | 0 | 0 | 0 | 0 | 0 | 0 | 0 | 0
140 | 68191316 | 68191314 | 121548 | 1 | 1 | 1 | 1 | 2 |  | Затраты труда машинистов | 608254 | 1013 | чел.час | чел.час | 1 | 0.09 | 0 | 0 | 0 | 0 | 0 | 1 | 2 |  | 0.09 | 2 | 68191316 | 204 | 0 | 0 | 0 | 0 | 0 | 0 | 0 | 0
140 | 68191317 | 68191314 | 64871266 | 1 | 1 | 1 | 2 | 021102 | ТСЭМ Московской обл., 021102, приказ Минстроя России №675/пр от 28.02.2017 № 264/пр | Краны на автомобильном ходу при работе на монтаже технологического оборудования 10 т | 1368 | 1011 | маш.-ч | маш.-ч | 1 | 0.09 | 0 | 134.65 | 13.5 | 0 | 0 | 1 | 0 |  | 0.09 | 2 | 68191317 | 205 | 0 | 0 | 0 | 0 | 0 | 0 | 0 | 0
140 | 68191318 | 68191314 | 64871481 | 1 | 1 | 1 | 2 | 040502 | ТСЭМ Московской обл., 040502, приказ Минстроя России №675/пр от 28.02.2017 № 264/пр | Установки для сварки ручной дуговой (постоянного тока) | 1368 | 1011 | маш.-ч | маш.-ч | 1 | 2.16 | 0 | 8.1 | 0 | 0 | 0 | 1 | 0 |  | 2.16 | 2 | 68191318 | 206 | 0 | 0 | 0 | 0 | 0 | 0 | 0 | 0
140 | 68191319 | 68191314 | 64872869 | 1 | 1 | 1 | 2 | 331451 | ТСЭМ Московской обл., 331451, приказ Минстроя России №675/пр от 28.02.2017 № 264/пр | Перфораторы электрические | 1368 | 1011 | маш.-ч | маш.-ч | 1 | 3.87 | 0 | 2.08 | 0 | 0 | 0 | 1 | 0 |  | 3.87 | 2 | 68191319 | 207 | 0 | 0 | 0 | 0 | 0 | 0 | 0 | 0
140 | 68191320 | 68191314 | 64873129 | 1 | 1 | 1 | 2 | 400001 | ТСЭМ Московской обл., 400001, приказ Минстроя России №675/пр от 28.02.2017 № 264/пр | Автомобили бортовые, грузоподъемность до 5 т | 1368 | 1011 | маш.-ч | маш.-ч | 1 | 0.09 | 0 | 87.17 | 11.6 | 0 | 0 | 1 | 0 |  | 0.09 | 2 | 68191320 | 208 | 0 | 0 | 0 | 0 | 0 | 0 | 0 | 0
140 | 68191321 | 68191314 | 64808809 | 1 | 1 | 1 | 3 | 101-1924 | ТССЦ Московской обл., 101-1924, приказ Минстроя России №675/пр от 28.02.2017 № 254/пр | Электроды диаметром 4 мм Э42А | 1346 | 1009 | кг | кг | 1 | 0.96 | 14.31 | 0 | 0 | 0 | 0 | 1 | 0 |  | 0.96 | 2 | 68191321 | 209 | 0 | 0 | 0 | 0 | 0 | 0 | 0 | 0
140 | 68191322 | 68191314 | 64822443 | 1 | 1 | 1 | 3 | 113-8040 | ТССЦ Московской обл., 113-8040, приказ Минстроя России №675/пр от 28.02.2017 № 254/пр | Клей БМК-5к | 1346 | 1009 | кг | кг | 1 | 0.2 | 34.02 | 0 | 0 | 0 | 0 | 1 | 0 |  | 0.2 | 2 | 68191322 | 212 | 0 | 0 | 0 | 0 | 0 | 0 | 0 | 0
140 | 68191323 | 68191314 | 64870754 | 1 | 1 | 1 | 3 | 999-9950 | ТССЦ Московской обл., 999-9950, приказ Минстроя России №675/пр от 21.09.2015 г. | Вспомогательные ненормируемые материалы (2% от ОЗП) | 1374 | 1013 | РУБ | РУБ | 1 | 3.58 | 1 | 0 | 0 | 0 | 0 | 1 | 0 |  | 3.58 | 2 | 68191323 | 213 | 0 | 0 | 0 | 0 | 0 | 0 | 0 | 0
143 | 68191347 | 68191346 | 29361034 | 1 | 1 | 1 | 1 | 1-2038-90 |  | Рабочий монтажник среднего разряда 3,8 | 1369 | 1013 | чел.-ч | чел.-ч | 1 | 5.39 | 0 | 0 | 0 | 9.4 | 0 | 1 | 1 |  | 5.39 | 2 | 68191347 | 214 | 0 | 0 | 0 | 0 | 0 | 0 | 0 | 0
143 | 68191348 | 68191346 | 121548 | 1 | 1 | 1 | 1 | 2 |  | Затраты труда машинистов | 608254 | 1013 | чел.час | чел.час | 1 | 0.02 | 0 | 0 | 0 | 0 | 0 | 1 | 2 |  | 0.02 | 2 | 68191348 | 215 | 0 | 0 | 0 | 0 | 0 | 0 | 0 | 0
143 | 68191349 | 68191346 | 64871266 | 1 | 1 | 1 | 2 | 021102 | ТСЭМ Московской обл., 021102, приказ Минстроя России №675/пр от 28.02.2017 № 264/пр | Краны на автомобильном ходу при работе на монтаже технологического оборудования 10 т | 1368 | 1011 | маш.-ч | маш.-ч | 1 | 0.02 | 0 | 134.65 | 13.5 | 0 | 0 | 1 | 0 |  | 0.02 | 2 | 68191349 | 216 | 0 | 0 | 0 | 0 | 0 | 0 | 0 | 0
143 | 68191350 | 68191346 | 64873129 | 1 | 1 | 1 | 2 | 400001 | ТСЭМ Московской обл., 400001, приказ Минстроя России №675/пр от 28.02.2017 № 264/пр | Автомобили бортовые, грузоподъемность до 5 т | 1368 | 1011 | маш.-ч | маш.-ч | 1 | 0.02 | 0 | 87.17 | 11.6 | 0 | 0 | 1 | 0 |  | 0.02 | 2 | 68191350 | 217 | 0 | 0 | 0 | 0 | 0 | 0 | 0 | 0
143 | 68191351 | 68191346 | 64808671 | 1 | 1 | 1 | 3 | 101-1764 | ТССЦ Московской обл., 101-1764, приказ Минстроя России №675/пр от 28.02.2017 № 254/пр | Тальк молотый, сорт I | 1348 | 1009 | т | т | 1000 | 0.0006 | 1820.01 | 0 | 0 | 0 | 0 | 1 | 0 |  | 0.0006 | 2 | 68191351 | 218 | 0 | 0 | 0 | 0 | 0 | 0 | 0 | 0
143 | 68191352 | 68191346 | 64808986 | 1 | 1 | 1 | 3 | 101-2143 | ТССЦ Московской обл., 101-2143, приказ Минстроя России №675/пр от 28.02.2017 № 254/пр | Краска | 1346 | 1009 | кг | кг | 1 | 0.02 | 28.67 | 0 | 0 | 0 | 0 | 1 | 0 |  | 0.02 | 2 | 68191352 | 219 | 0 | 0 | 0 | 0 | 0 | 0 | 0 | 0
143 | 68191353 | 68191346 | 64809290 | 1 | 1 | 1 | 3 | 101-2499 | ТССЦ Московской обл., 101-2499, приказ Минстроя России №675/пр от 28.02.2017 № 254/пр | Лента изоляционная прорезиненная односторонняя ширина 20 мм, толщина 0,25-0,35 мм | 1346 | 1009 | кг | кг | 1 | 0.16 | 30.5 | 0 | 0 | 0 | 0 | 1 | 0 |  | 0.16 | 2 | 68191353 | 220 | 0 | 0 | 0 | 0 | 0 | 0 | 0 | 0
143 | 68191354 | 68191346 | 64862990 | 1 | 1 | 1 | 3 | 509-0778 | ТССЦ Московской обл., 509-0778, приказ Минстроя России №675/пр от 28.02.2017 № 258/пр | Втулки В22 | 1356 | 1010 | 1000 шт. | 1000 шт. | 1000 | 0.0122 | 78.8 | 0 | 0 | 0 | 0 | 1 | 0 |  | 0.0122 | 2 | 68191354 | 221 | 0 | 0 | 0 | 0 | 0 | 0 | 0 | 0
143 | 68191355 | 68191346 | 64863842 | 1 | 1 | 1 | 3 | 509-1652 | ТССЦ Московской обл., 509-1652, приказ Минстроя России №675/пр от 28.02.2017 № 258/пр | Гильза кабельная медная ГМ 6 | 1355 | 1010 | 100 шт. | 100 шт. | 100 | 0.05 | 112 | 0 | 0 | 0 | 0 | 1 | 0 |  | 0.05 | 2 | 68191355 | 222 | 0 | 0 | 0 | 0 | 0 | 0 | 0 | 0
143 | 68191356 | 68191346 | 64870754 | 1 | 1 | 1 | 3 | 999-9950 | ТССЦ Московской обл., 999-9950, приказ Минстроя России №675/пр от 21.09.2015 г. | Вспомогательные ненормируемые материалы (2% от ОЗП) | 1374 | 1013 | РУБ | РУБ | 1 | 1.01 | 1 | 0 | 0 | 0 | 0 | 1 | 0 |  | 1.01 | 2 | 68191356 | 223 | 0 | 0 | 0 | 0 | 0 | 0 | 0 | 0
144 | 68191366 | 68191357 | 29361034 | 1 | 1 | 1 | 1 | 1-2038-90 |  | Рабочий монтажник среднего разряда 3,8 | 1369 | 1013 | чел.-ч | чел.-ч | 1 | 2.82 | 0 | 0 | 0 | 9.4 | 0 | 1 | 1 |  | 2.82 | 2 | 68191358 | 224 | 0 | 0 | 0 | 0 | 0 | 0 | 0 | 0
144 | 68191367 | 68191357 | 121548 | 1 | 1 | 1 | 1 | 2 |  | Затраты труда машинистов | 608254 | 1013 | чел.час | чел.час | 1 | 0.01 | 0 | 0 | 0 | 0 | 0 | 1 | 2 |  | 0.01 | 2 | 68191359 | 225 | 0 | 0 | 0 | 0 | 0 | 0 | 0 | 0
144 | 68191368 | 68191357 | 64871266 | 1 | 1 | 1 | 2 | 021102 | ТСЭМ Московской обл., 021102, приказ Минстроя России №675/пр от 28.02.2017 № 264/пр | Краны на автомобильном ходу при работе на монтаже технологического оборудования 10 т | 1368 | 1011 | маш.-ч | маш.-ч | 1 | 0.01 | 0 | 134.65 | 13.5 | 0 | 0 | 1 | 0 |  | 0.01 | 2 | 68191360 | 226 | 0 | 0 | 0 | 0 | 0 | 0 | 0 | 0
144 | 68191369 | 68191357 | 64873129 | 1 | 1 | 1 | 2 | 400001 | ТСЭМ Московской обл., 400001, приказ Минстроя России №675/пр от 28.02.2017 № 264/пр | Автомобили бортовые, грузоподъемность до 5 т | 1368 | 1011 | маш.-ч | маш.-ч | 1 | 0.01 | 0 | 87.17 | 11.6 | 0 | 0 | 1 | 0 |  | 0.01 | 2 | 68191361 | 227 | 0 | 0 | 0 | 0 | 0 | 0 | 0 | 0
144 | 68191370 | 68191357 | 64808986 | 1 | 1 | 1 | 3 | 101-2143 | ТССЦ Московской обл., 101-2143, приказ Минстроя России №675/пр от 28.02.2017 № 254/пр | Краска | 1346 | 1009 | кг | кг | 1 | 0.05 | 28.67 | 0 | 0 | 0 | 0 | 1 | 0 |  | 0.05 | 2 | 68191362 | 228 | 0 | 0 | 0 | 0 | 0 | 0 | 0 | 0
144 | 68191371 | 68191357 | 64809271 | 1 | 1 | 1 | 3 | 101-2478 | ТССЦ Московской обл., 101-2478, приказ Минстроя России №675/пр от 28.02.2017 № 254/пр | Лента К226 | 1308 | 1003 | 100 м | 100 м | 100 | 0.05 | 120.36 | 0 | 0 | 0 | 0 | 1 | 0 |  | 0.05 | 2 | 68191363 | 229 | 0 | 0 | 0 | 0 | 0 | 0 | 0 | 0
144 | 68191372 | 68191357 | 64809290 | 1 | 1 | 1 | 3 | 101-2499 | ТССЦ Московской обл., 101-2499, приказ Минстроя России №675/пр от 28.02.2017 № 254/пр | Лента изоляционная прорезиненная односторонняя ширина 20 мм, толщина 0,25-0,35 мм | 1346 | 1009 | кг | кг | 1 | 0.16 | 30.5 | 0 | 0 | 0 | 0 | 1 | 0 |  | 0.16 | 2 | 68191364 | 230 | 0 | 0 | 0 | 0 | 0 | 0 | 0 | 0
144 | 68191373 | 68191357 | 64870754 | 1 | 1 | 1 | 3 | 999-9950 | ТССЦ Московской обл., 999-9950, приказ Минстроя России №675/пр от 21.09.2015 г. | Вспомогательные ненормируемые материалы (2% от ОЗП) | 1374 | 1013 | РУБ | РУБ | 1 | 0.53 | 1 | 0 | 0 | 0 | 0 | 1 | 0 |  | 0.53 | 2 | 68191365 | 231 | 0 | 0 | 0 | 0 | 0 | 0 | 0 | 0
146 | 68191414 | 68191413 | 29364679 | 1 | 1 | 1 | 1 | 1-2042-90 |  | Рабочий монтажник среднего разряда 4,2 | 1369 | 1013 | чел.-ч | чел.-ч | 1 | 30.48 | 0 | 0 | 0 | 9.92 | 0 | 1 | 1 |  | 30.48 | 2 | 68191414 | 232 | 0 | 0 | 0 | 0 | 0 | 0 | 0 | 0
146 | 68191415 | 68191413 | 121548 | 1 | 1 | 1 | 1 | 2 |  | Затраты труда машинистов | 608254 | 1013 | чел.час | чел.час | 1 | 0.03 | 0 | 0 | 0 | 0 | 0 | 1 | 2 |  | 0.03 | 2 | 68191415 | 233 | 0 | 0 | 0 | 0 | 0 | 0 | 0 | 0
146 | 68191416 | 68191413 | 64871266 | 1 | 1 | 1 | 2 | 021102 | ТСЭМ Московской обл., 021102, приказ Минстроя России №675/пр от 28.02.2017 № 264/пр | Краны на автомобильном ходу при работе на монтаже технологического оборудования 10 т | 1368 | 1011 | маш.-ч | маш.-ч | 1 | 0.03 | 0 | 134.65 | 13.5 | 0 | 0 | 1 | 0 |  | 0.03 | 2 | 68191416 | 234 | 0 | 0 | 0 | 0 | 0 | 0 | 0 | 0
146 | 68191417 | 68191413 | 64873129 | 1 | 1 | 1 | 2 | 400001 | ТСЭМ Московской обл., 400001, приказ Минстроя России №675/пр от 28.02.2017 № 264/пр | Автомобили бортовые, грузоподъемность до 5 т | 1368 | 1011 | маш.-ч | маш.-ч | 1 | 0.02 | 0 | 87.17 | 11.6 | 0 | 0 | 1 | 0 |  | 0.02 | 2 | 68191417 | 235 | 0 | 0 | 0 | 0 | 0 | 0 | 0 | 0
146 | 68191418 | 68191413 | 64808847 | 1 | 1 | 1 | 3 | 101-1977 | ТССЦ Московской обл., 101-1977, приказ Минстроя России №675/пр от 28.02.2017 № 254/пр | Болты с гайками и шайбами строительные | 1346 | 1009 | кг | кг | 1 | 1.5 | 9.04 | 0 | 0 | 0 | 0 | 1 | 0 |  | 1.5 | 2 | 68191418 | 236 | 0 | 0 | 0 | 0 | 0 | 0 | 0 | 0
146 | 68191419 | 68191413 | 64809290 | 1 | 1 | 1 | 3 | 101-2499 | ТССЦ Московской обл., 101-2499, приказ Минстроя России №675/пр от 28.02.2017 № 254/пр | Лента изоляционная прорезиненная односторонняя ширина 20 мм, толщина 0,25-0,35 мм | 1346 | 1009 | кг | кг | 1 | 0.42 | 30.5 | 0 | 0 | 0 | 0 | 1 | 0 |  | 0.42 | 2 | 68191419 | 237 | 0 | 0 | 0 | 0 | 0 | 0 | 0 | 0
146 | 68191420 | 68191413 | 64846603 | 1 | 1 | 1 | 3 | 405-0219 | ТССЦ Московской обл., 405-0219, приказ Минстроя России №675/пр от 28.02.2017 № 257/пр | Гипсовые вяжущие, марка Г3 | 1348 | 1009 | т | т | 1000 | 0.00315 | 729.98 | 0 | 0 | 0 | 0 | 1 | 0 |  | 0.00315 | 2 | 68191420 | 238 | 0 | 0 | 0 | 0 | 0 | 0 | 0 | 0
146 | 68191421 | 68191413 | 64862995 | 1 | 1 | 1 | 3 | 509-0783 | ТССЦ Московской обл., 509-0783, приказ Минстроя России №675/пр от 28.02.2017 № 258/пр | Втулки изолирующие | 1356 | 1010 | 1000 шт. | 1000 шт. | 1000 | 0.102 | 280 | 0 | 0 | 0 | 0 | 1 | 0 |  | 0.102 | 2 | 68191421 | 240 | 0 | 0 | 0 | 0 | 0 | 0 | 0 | 0
146 | 68191422 | 68191413 | 64870754 | 1 | 1 | 1 | 3 | 999-9950 | ТССЦ Московской обл., 999-9950, приказ Минстроя России №675/пр от 21.09.2015 г. | Вспомогательные ненормируемые материалы (2% от ОЗП) | 1374 | 1013 | РУБ | РУБ | 1 | 6.05 | 1 | 0 | 0 | 0 | 0 | 1 | 0 |  | 6.05 | 2 | 68191422 | 241 | 0 | 0 | 0 | 0 | 0 | 0 | 0 | 0
148 | 68191427 | 68191426 | 29364679 | 1 | 1 | 1 | 1 | 1-2042-90 |  | Рабочий монтажник среднего разряда 4,2 | 1369 | 1013 | чел.-ч | чел.-ч | 1 | 25.76 | 0 | 0 | 0 | 9.92 | 0 | 1 | 1 |  | 25.76 | 2 | 68191427 | 242 | 0 | 0 | 0 | 0 | 0 | 0 | 0 | 0
148 | 68191428 | 68191426 | 121548 | 1 | 1 | 1 | 1 | 2 |  | Затраты труда машинистов | 608254 | 1013 | чел.час | чел.час | 1 | 0.03 | 0 | 0 | 0 | 0 | 0 | 1 | 2 |  | 0.03 | 2 | 68191428 | 243 | 0 | 0 | 0 | 0 | 0 | 0 | 0 | 0
148 | 68191429 | 68191426 | 64871266 | 1 | 1 | 1 | 2 | 021102 | ТСЭМ Московской обл., 021102, приказ Минстроя России №675/пр от 28.02.2017 № 264/пр | Краны на автомобильном ходу при работе на монтаже технологического оборудования 10 т | 1368 | 1011 | маш.-ч | маш.-ч | 1 | 0.03 | 0 | 134.65 | 13.5 | 0 | 0 | 1 | 0 |  | 0.03 | 2 | 68191429 | 244 | 0 | 0 | 0 | 0 | 0 | 0 | 0 | 0
148 | 68191430 | 68191426 | 64873129 | 1 | 1 | 1 | 2 | 400001 | ТСЭМ Московской обл., 400001, приказ Минстроя России №675/пр от 28.02.2017 № 264/пр | Автомобили бортовые, грузоподъемность до 5 т | 1368 | 1011 | маш.-ч | маш.-ч | 1 | 0.02 | 0 | 87.17 | 11.6 | 0 | 0 | 1 | 0 |  | 0.02 | 2 | 68191430 | 245 | 0 | 0 | 0 | 0 | 0 | 0 | 0 | 0
148 | 68191431 | 68191426 | 64846603 | 1 | 1 | 1 | 3 | 405-0219 | ТССЦ Московской обл., 405-0219, приказ Минстроя России №675/пр от 28.02.2017 № 257/пр | Гипсовые вяжущие, марка Г3 | 1348 | 1009 | т | т | 1000 | 0.00315 | 729.98 | 0 | 0 | 0 | 0 | 1 | 0 |  | 0.00315 | 2 | 68191431 | 246 | 0 | 0 | 0 | 0 | 0 | 0 | 0 | 0
148 | 68191432 | 68191426 | 64862995 | 1 | 1 | 1 | 3 | 509-0783 | ТССЦ Московской обл., 509-0783, приказ Минстроя России №675/пр от 28.02.2017 № 258/пр | Втулки изолирующие | 1356 | 1010 | 1000 шт. | 1000 шт. | 1000 | 0.102 | 280 | 0 | 0 | 0 | 0 | 1 | 0 |  | 0.102 | 2 | 68191432 | 247 | 0 | 0 | 0 | 0 | 0 | 0 | 0 | 0
148 | 68191433 | 68191426 | 64870754 | 1 | 1 | 1 | 3 | 999-9950 | ТССЦ Московской обл., 999-9950, приказ Минстроя России №675/пр от 21.09.2015 г. | Вспомогательные ненормируемые материалы (2% от ОЗП) | 1374 | 1013 | РУБ | РУБ | 1 | 5.11 | 1 | 0 | 0 | 0 | 0 | 1 | 0 |  | 5.11 | 2 | 68191433 | 249 | 0 | 0 | 0 | 0 | 0 | 0 | 0 | 0
150 | 68191445 | 68191444 | 29364679 | 1 | 1 | 1 | 1 | 1-2042-90 |  | Рабочий монтажник среднего разряда 4,2 | 1369 | 1013 | чел.-ч | чел.-ч | 1 | 26.24 | 0 | 0 | 0 | 9.92 | 0 | 1 | 1 |  | 26.24 | 2 | 68191445 | 250 | 0 | 0 | 0 | 0 | 0 | 0 | 0 | 0
150 | 68191446 | 68191444 | 121548 | 1 | 1 | 1 | 1 | 2 |  | Затраты труда машинистов | 608254 | 1013 | чел.час | чел.час | 1 | 0.03 | 0 | 0 | 0 | 0 | 0 | 1 | 2 |  | 0.03 | 2 | 68191446 | 251 | 0 | 0 | 0 | 0 | 0 | 0 | 0 | 0
150 | 68191447 | 68191444 | 64871266 | 1 | 1 | 1 | 2 | 021102 | ТСЭМ Московской обл., 021102, приказ Минстроя России №675/пр от 28.02.2017 № 264/пр | Краны на автомобильном ходу при работе на монтаже технологического оборудования 10 т | 1368 | 1011 | маш.-ч | маш.-ч | 1 | 0.03 | 0 | 134.65 | 13.5 | 0 | 0 | 1 | 0 |  | 0.03 | 2 | 68191447 | 252 | 0 | 0 | 0 | 0 | 0 | 0 | 0 | 0
150 | 68191448 | 68191444 | 64873129 | 1 | 1 | 1 | 2 | 400001 | ТСЭМ Московской обл., 400001, приказ Минстроя России №675/пр от 28.02.2017 № 264/пр | Автомобили бортовые, грузоподъемность до 5 т | 1368 | 1011 | маш.-ч | маш.-ч | 1 | 0.02 | 0 | 87.17 | 11.6 | 0 | 0 | 1 | 0 |  | 0.02 | 2 | 68191448 | 253 | 0 | 0 | 0 | 0 | 0 | 0 | 0 | 0
150 | 68191449 | 68191444 | 64846603 | 1 | 1 | 1 | 3 | 405-0219 | ТССЦ Московской обл., 405-0219, приказ Минстроя России №675/пр от 28.02.2017 № 257/пр | Гипсовые вяжущие, марка Г3 | 1348 | 1009 | т | т | 1000 | 0.00315 | 729.98 | 0 | 0 | 0 | 0 | 1 | 0 |  | 0.00315 | 2 | 68191449 | 254 | 0 | 0 | 0 | 0 | 0 | 0 | 0 | 0
150 | 68191450 | 68191444 | 64862995 | 1 | 1 | 1 | 3 | 509-0783 | ТССЦ Московской обл., 509-0783, приказ Минстроя России №675/пр от 28.02.2017 № 258/пр | Втулки изолирующие | 1356 | 1010 | 1000 шт. | 1000 шт. | 1000 | 0.102 | 280 | 0 | 0 | 0 | 0 | 1 | 0 |  | 0.102 | 2 | 68191450 | 255 | 0 | 0 | 0 | 0 | 0 | 0 | 0 | 0
150 | 68191451 | 68191444 | 64870754 | 1 | 1 | 1 | 3 | 999-9950 | ТССЦ Московской обл., 999-9950, приказ Минстроя России №675/пр от 21.09.2015 г. | Вспомогательные ненормируемые материалы (2% от ОЗП) | 1374 | 1013 | РУБ | РУБ | 1 | 5.21 | 1 | 0 | 0 | 0 | 0 | 1 | 0 |  | 5.21 | 2 | 68191451 | 257 | 0 | 0 | 0 | 0 | 0 | 0 | 0 | 0
152 | 68191461 | 68191460 | 29364679 | 1 | 1 | 1 | 1 | 1-2042-90 |  | Рабочий монтажник среднего разряда 4,2 | 1369 | 1013 | чел.-ч | чел.-ч | 1 | 213.6 | 0 | 0 | 0 | 9.92 | 0 | 1 | 1 |  | 213.6 | 2 | 68191461 | 258 | 0 | 0 | 0 | 0 | 0 | 0 | 0 | 0
152 | 68191462 | 68191460 | 121548 | 1 | 1 | 1 | 1 | 2 |  | Затраты труда машинистов | 608254 | 1013 | чел.час | чел.час | 1 | 0.99 | 0 | 0 | 0 | 0 | 0 | 1 | 2 |  | 0.99 | 2 | 68191462 | 259 | 0 | 0 | 0 | 0 | 0 | 0 | 0 | 0
152 | 68191463 | 68191460 | 64871266 | 1 | 1 | 1 | 2 | 021102 | ТСЭМ Московской обл., 021102, приказ Минстроя России №675/пр от 28.02.2017 № 264/пр | Краны на автомобильном ходу при работе на монтаже технологического оборудования 10 т | 1368 | 1011 | маш.-ч | маш.-ч | 1 | 0.99 | 0 | 134.65 | 13.5 | 0 | 0 | 1 | 0 |  | 0.99 | 2 | 68191463 | 260 | 0 | 0 | 0 | 0 | 0 | 0 | 0 | 0
152 | 68191464 | 68191460 | 64871481 | 1 | 1 | 1 | 2 | 040502 | ТСЭМ Московской обл., 040502, приказ Минстроя России №675/пр от 28.02.2017 № 264/пр | Установки для сварки ручной дуговой (постоянного тока) | 1368 | 1011 | маш.-ч | маш.-ч | 1 | 1.14 | 0 | 8.1 | 0 | 0 | 0 | 1 | 0 |  | 1.14 | 2 | 68191464 | 261 | 0 | 0 | 0 | 0 | 0 | 0 | 0 | 0
152 | 68191465 | 68191460 | 64873129 | 1 | 1 | 1 | 2 | 400001 | ТСЭМ Московской обл., 400001, приказ Минстроя России №675/пр от 28.02.2017 № 264/пр | Автомобили бортовые, грузоподъемность до 5 т | 1368 | 1011 | маш.-ч | маш.-ч | 1 | 0.99 | 0 | 87.17 | 11.6 | 0 | 0 | 1 | 0 |  | 0.99 | 2 | 68191465 | 262 | 0 | 0 | 0 | 0 | 0 | 0 | 0 | 0
152 | 68191466 | 68191460 | 64808663 | 1 | 1 | 1 | 3 | 101-1755 | ТССЦ Московской обл., 101-1755, приказ Минстроя России №675/пр от 28.02.2017 № 254/пр | Сталь полосовая, марка стали Ст3сп шириной 50-200 мм толщиной 4-5 мм | 1348 | 1009 | т | т | 1000 | 0.15 | 5000.01 | 0 | 0 | 0 | 0 | 1 | 0 |  | 0.15 | 2 | 68191466 | 263 | 0 | 0 | 0 | 0 | 0 | 0 | 0 | 0
152 | 68191467 | 68191460 | 64808809 | 1 | 1 | 1 | 3 | 101-1924 | ТССЦ Московской обл., 101-1924, приказ Минстроя России №675/пр от 28.02.2017 № 254/пр | Электроды диаметром 4 мм Э42А | 1346 | 1009 | кг | кг | 1 | 2.1 | 14.31 | 0 | 0 | 0 | 0 | 1 | 0 |  | 2.1 | 2 | 68191467 | 264 | 0 | 0 | 0 | 0 | 0 | 0 | 0 | 0
152 | 68191468 | 68191460 | 64808847 | 1 | 1 | 1 | 3 | 101-1977 | ТССЦ Московской обл., 101-1977, приказ Минстроя России №675/пр от 28.02.2017 № 254/пр | Болты с гайками и шайбами строительные | 1346 | 1009 | кг | кг | 1 | 10.4 | 9.04 | 0 | 0 | 0 | 0 | 1 | 0 |  | 10.4 | 2 | 68191468 | 265 | 0 | 0 | 0 | 0 | 0 | 0 | 0 | 0
152 | 68191469 | 68191460 | 64808986 | 1 | 1 | 1 | 3 | 101-2143 | ТССЦ Московской обл., 101-2143, приказ Минстроя России №675/пр от 28.02.2017 № 254/пр | Краска | 1346 | 1009 | кг | кг | 1 | 3 | 28.67 | 0 | 0 | 0 | 0 | 1 | 0 |  | 3 | 2 | 68191469 | 266 | 0 | 0 | 0 | 0 | 0 | 0 | 0 | 0
152 | 68191470 | 68191460 | 64809271 | 1 | 1 | 1 | 3 | 101-2478 | ТССЦ Московской обл., 101-2478, приказ Минстроя России №675/пр от 28.02.2017 № 254/пр | Лента К226 | 1308 | 1003 | 100 м | 100 м | 100 | 0.1 | 120.36 | 0 | 0 | 0 | 0 | 1 | 0 |  | 0.1 | 2 | 68191470 | 267 | 0 | 0 | 0 | 0 | 0 | 0 | 0 | 0
152 | 68191471 | 68191460 | 64809290 | 1 | 1 | 1 | 3 | 101-2499 | ТССЦ Московской обл., 101-2499, приказ Минстроя России №675/пр от 28.02.2017 № 254/пр | Лента изоляционная прорезиненная односторонняя ширина 20 мм, толщина 0,25-0,35 мм | 1346 | 1009 | кг | кг | 1 | 0.42 | 30.5 | 0 | 0 | 0 | 0 | 1 | 0 |  | 0.42 | 2 | 68191471 | 268 | 0 | 0 | 0 | 0 | 0 | 0 | 0 | 0
152 | 68191472 | 68191460 | 64870754 | 1 | 1 | 1 | 3 | 999-9950 | ТССЦ Московской обл., 999-9950, приказ Минстроя России №675/пр от 21.09.2015 г. | Вспомогательные ненормируемые материалы (2% от ОЗП) | 1374 | 1013 | РУБ | РУБ | 1 | 42.38 | 1 | 0 | 0 | 0 | 0 | 1 | 0 |  | 42.38 | 2 | 68191472 | 270 | 0 | 0 | 0 | 0 | 0 | 0 | 0 | 0
154 | 68191513 | 68191512 | 29364679 | 1 | 1 | 1 | 1 | 1-2042-90 |  | Рабочий монтажник среднего разряда 4,2 | 1369 | 1013 | чел.-ч | чел.-ч | 1 | 16.8 | 0 | 0 | 0 | 9.92 | 0 | 1 | 1 |  | 16.8 | 2 | 68191513 | 271 | 0 | 0 | 0 | 0 | 0 | 0 | 0 | 0
154 | 68191514 | 68191512 | 121548 | 1 | 1 | 1 | 1 | 2 |  | Затраты труда машинистов | 608254 | 1013 | чел.час | чел.час | 1 | 0.01 | 0 | 0 | 0 | 0 | 0 | 1 | 2 |  | 0.01 | 2 | 68191514 | 272 | 0 | 0 | 0 | 0 | 0 | 0 | 0 | 0
154 | 68191515 | 68191512 | 64871266 | 1 | 1 | 1 | 2 | 021102 | ТСЭМ Московской обл., 021102, приказ Минстроя России №675/пр от 28.02.2017 № 264/пр | Краны на автомобильном ходу при работе на монтаже технологического оборудования 10 т | 1368 | 1011 | маш.-ч | маш.-ч | 1 | 0.01 | 0 | 134.65 | 13.5 | 0 | 0 | 1 | 0 |  | 0.01 | 2 | 68191515 | 273 | 0 | 0 | 0 | 0 | 0 | 0 | 0 | 0
154 | 68191516 | 68191512 | 64873129 | 1 | 1 | 1 | 2 | 400001 | ТСЭМ Московской обл., 400001, приказ Минстроя России №675/пр от 28.02.2017 № 264/пр | Автомобили бортовые, грузоподъемность до 5 т | 1368 | 1011 | маш.-ч | маш.-ч | 1 | 0.01 | 0 | 87.17 | 11.6 | 0 | 0 | 1 | 0 |  | 0.01 | 2 | 68191516 | 274 | 0 | 0 | 0 | 0 | 0 | 0 | 0 | 0
154 | 68191517 | 68191512 | 64807644 | 1 | 1 | 1 | 3 | 101-0501 | ТССЦ Московской обл., 101-0501, приказ Минстроя России №675/пр от 28.02.2017 № 254/пр | Лаки канифольные, марки КФ-965 | 1348 | 1009 | т | т | 1000 | 0.0001 | 70200 | 0 | 0 | 0 | 0 | 1 | 0 |  | 0.0001 | 2 | 68191517 | 275 | 0 | 0 | 0 | 0 | 0 | 0 | 0 | 0
154 | 68191518 | 68191512 | 64808837 | 1 | 1 | 1 | 3 | 101-1964 | ТССЦ Московской обл., 101-1964, приказ Минстроя России №675/пр от 28.02.2017 № 254/пр | Шпагат бумажный | 1346 | 1009 | кг | кг | 1 | 0.02 | 18.9 | 0 | 0 | 0 | 0 | 1 | 0 |  | 0.02 | 2 | 68191518 | 276 | 0 | 0 | 0 | 0 | 0 | 0 | 0 | 0
154 | 68191519 | 68191512 | 64809185 | 1 | 1 | 1 | 3 | 101-2365 | ТССЦ Московской обл., 101-2365, приказ Минстроя России №675/пр от 28.02.2017 № 254/пр | Нитки швейные | 1346 | 1009 | кг | кг | 1 | 0.01 | 133.05 | 0 | 0 | 0 | 0 | 1 | 0 |  | 0.01 | 2 | 68191519 | 277 | 0 | 0 | 0 | 0 | 0 | 0 | 0 | 0
154 | 68191520 | 68191512 | 64809271 | 1 | 1 | 1 | 3 | 101-2478 | ТССЦ Московской обл., 101-2478, приказ Минстроя России №675/пр от 28.02.2017 № 254/пр | Лента К226 | 1308 | 1003 | 100 м | 100 м | 100 | 0.1 | 120.36 | 0 | 0 | 0 | 0 | 1 | 0 |  | 0.1 | 2 | 68191520 | 278 | 0 | 0 | 0 | 0 | 0 | 0 | 0 | 0
154 | 68191521 | 68191512 | 64809290 | 1 | 1 | 1 | 3 | 101-2499 | ТССЦ Московской обл., 101-2499, приказ Минстроя России №675/пр от 28.02.2017 № 254/пр | Лента изоляционная прорезиненная односторонняя ширина 20 мм, толщина 0,25-0,35 мм | 1346 | 1009 | кг | кг | 1 | 0.2 | 30.5 | 0 | 0 | 0 | 0 | 1 | 0 |  | 0.2 | 2 | 68191521 | 279 | 0 | 0 | 0 | 0 | 0 | 0 | 0 | 0
154 | 68191522 | 68191512 | 64821434 | 1 | 1 | 1 | 3 | 111-0087 | ТССЦ Московской обл., 111-0087, приказ Минстроя России №675/пр от 28.02.2017 № 254/пр | Бирки-оконцеватели | 1355 | 1010 | 100 шт. | 100 шт. | 100 | 1.02 | 65.82 | 0 | 0 | 0 | 0 | 1 | 0 |  | 1.02 | 2 | 68191522 | 280 | 0 | 0 | 0 | 0 | 0 | 0 | 0 | 0
154 | 68191523 | 68191512 | 64856621 | 1 | 1 | 1 | 3 | 506-1362 | ТССЦ Московской обл., 506-1362, приказ Минстроя России №675/пр от 28.02.2017 № 258/пр | Припои оловянно-свинцовые бессурьмянистые марки ПОС30 | 1346 | 1009 | кг | кг | 1 | 0.08 | 68.27 | 0 | 0 | 0 | 0 | 1 | 0 |  | 0.08 | 2 | 68191523 | 281 | 0 | 0 | 0 | 0 | 0 | 0 | 0 | 0
154 | 68191524 | 68191512 | 64863410 | 1 | 1 | 1 | 3 | 509-1210 | ТССЦ Московской обл., 509-1210, приказ Минстроя России №675/пр от 28.02.2017 № 258/пр | Вазелин технический | 1346 | 1009 | кг | кг | 1 | 0.1 | 30.6 | 0 | 0 | 0 | 0 | 1 | 0 |  | 0.1 | 2 | 68191524 | 282 | 0 | 0 | 0 | 0 | 0 | 0 | 0 | 0
154 | 68191525 | 68191512 | 64870754 | 1 | 1 | 1 | 3 | 999-9950 | ТССЦ Московской обл., 999-9950, приказ Минстроя России №675/пр от 21.09.2015 г. | Вспомогательные ненормируемые материалы (2% от ОЗП) | 1374 | 1013 | РУБ | РУБ | 1 | 3.33 | 1 | 0 | 0 | 0 | 0 | 1 | 0 |  | 3.33 | 2 | 68191525 | 283 | 0 | 0 | 0 | 0 | 0 | 0 | 0 | 0
155 | 68191527 | 68191526 | 29364679 | 1 | 1 | 1 | 1 | 1-2042-90 |  | Рабочий монтажник среднего разряда 4,2 | 1369 | 1013 | чел.-ч | чел.-ч | 1 | 94.4 | 0 | 0 | 0 | 9.92 | 0 | 1 | 1 |  | 94.4 | 2 | 68191527 | 284 | 0 | 0 | 0 | 0 | 0 | 0 | 0 | 0
155 | 68191528 | 68191526 | 121548 | 1 | 1 | 1 | 1 | 2 |  | Затраты труда машинистов | 608254 | 1013 | чел.час | чел.час | 1 | 0.2 | 0 | 0 | 0 | 0 | 0 | 1 | 2 |  | 0.2 | 2 | 68191528 | 285 | 0 | 0 | 0 | 0 | 0 | 0 | 0 | 0
155 | 68191529 | 68191526 | 64871266 | 1 | 1 | 1 | 2 | 021102 | ТСЭМ Московской обл., 021102, приказ Минстроя России №675/пр от 28.02.2017 № 264/пр | Краны на автомобильном ходу при работе на монтаже технологического оборудования 10 т | 1368 | 1011 | маш.-ч | маш.-ч | 1 | 0.2 | 0 | 134.65 | 13.5 | 0 | 0 | 1 | 0 |  | 0.2 | 2 | 68191529 | 286 | 0 | 0 | 0 | 0 | 0 | 0 | 0 | 0
155 | 68191530 | 68191526 | 64873129 | 1 | 1 | 1 | 2 | 400001 | ТСЭМ Московской обл., 400001, приказ Минстроя России №675/пр от 28.02.2017 № 264/пр | Автомобили бортовые, грузоподъемность до 5 т | 1368 | 1011 | маш.-ч | маш.-ч | 1 | 0.2 | 0 | 87.17 | 11.6 | 0 | 0 | 1 | 0 |  | 0.2 | 2 | 68191530 | 287 | 0 | 0 | 0 | 0 | 0 | 0 | 0 | 0
155 | 68191531 | 68191526 | 64862390 | 1 | 1 | 1 | 3 | 509-0167 | ТССЦ Московской обл., 509-0167, приказ Минстроя России №675/пр от 28.02.2017 № 258/пр | Сжимы соединительные | 1355 | 1010 | 100 шт. | 100 шт. | 100 | 1.02 | 100 | 0 | 0 | 0 | 0 | 1 | 0 |  | 1.02 | 2 | 68191531 | 288 | 0 | 0 | 0 | 0 | 0 | 0 | 0 | 0
155 | 68191532 | 68191526 | 64870754 | 1 | 1 | 1 | 3 | 999-9950 | ТССЦ Московской обл., 999-9950, приказ Минстроя России №675/пр от 21.09.2015 г. | Вспомогательные ненормируемые материалы (2% от ОЗП) | 1374 | 1013 | РУБ | РУБ | 1 | 18.73 | 1 | 0 | 0 | 0 | 0 | 1 | 0 |  | 18.73 | 2 | 68191532 | 290 | 0 | 0 | 0 | 0 | 0 | 0 | 0 | 0
191 | 68191612 | 68191611 | 18407150 | 1 | 1 | 1 | 1 | 1-1030-90 |  | Рабочий строитель среднего разряда 3 | 1369 | 1013 | чел.-ч | чел.-ч | 1 | 71.8 | 0 | 0 | 0 | 8.53 | 0 | 1 | 1 |  | 71.8 | 2 | 68191612 | 291 | 0 | 0 | 0 | 0 | 0 | 0 | 0 | 0
191 | 68191613 | 68191611 | 64872877 | 1 | 1 | 1 | 2 | 331532 | ТСЭМ Московской обл., 331532, приказ Минстроя России №675/пр от 28.02.2017 № 264/пр | Пила цепная электрическая | 1368 | 1011 | маш.-ч | маш.-ч | 1 | 63.5 | 0 | 3.27 | 0 | 0 | 0 | 1 | 0 |  | 63.5 | 2 | 68191613 | 292 | 0 | 0 | 0 | 0 | 0 | 0 | 0 | 0
191 | 68191614 | 68191611 | 64870747 | 1 | 1 | 1 | 3 | 509-9900 | ТССЦ Московской обл., 509-9900, приказ Минстроя России №675/пр от 28.02.2017 № 258/пр | Строительный мусор | 1348 | 1009 | т | т | 1000 | 0.4 | 0 | 0 | 0 | 0 | 0 | 0 | 0 |  | 0.4 | 2 | 68191614 | 293 | 0 | 0 | 0 | 0 | 0 | 0 | 0 | 0
193 | 68191617 | 68191616 | 18411117 | 1 | 1 | 1 | 1 | 1-1040-90 |  | Рабочий строитель среднего разряда 4 | 1369 | 1013 | чел.-ч | чел.-ч | 1 | 37.07 | 0 | 0 | 0 | 9.62 | 0 | 1 | 1 | )*1,15 | 42.6305 | 2 | 68191617 | 294 | 0 | 0 | 0 | 0 | 0 | 0 | 0 | 0
193 | 68191618 | 68191616 | 121548 | 1 | 1 | 1 | 1 | 2 |  | Затраты труда машинистов | 608254 | 1013 | чел.час | чел.час | 1 | 0.15 | 0 | 0 | 0 | 0 | 0 | 1 | 2 | )*1,25 | 0.1875 | 2 | 68191618 | 295 | 0 | 0 | 0 | 0 | 0 | 0 | 0 | 0
193 | 68191619 | 68191616 | 64871196 | 1 | 1 | 1 | 2 | 020129 | ТСЭМ Московской обл., 020129, приказ Минстроя России №675/пр от 28.02.2017 № 264/пр | Краны башенные при работе на других видах строительства 8 т | 1368 | 1011 | маш.-ч | маш.-ч | 1 | 0.08 | 0 | 86.4 | 13.5 | 0 | 0 | 1 | 0 | )*1,25 | 0.1 | 2 | 68191619 | 296 | 0 | 0 | 0 | 0 | 0 | 0 | 0 | 0
193 | 68191620 | 68191616 | 64871277 | 1 | 1 | 1 | 2 | 021141 | ТСЭМ Московской обл., 021141, приказ Минстроя России №675/пр от 28.02.2017 № 264/пр | Краны на автомобильном ходу при работе на других видах строительства 10 т | 1368 | 1011 | маш.-ч | маш.-ч | 1 | 0.07 | 0 | 112 | 13.5 | 0 | 0 | 1 | 0 | )*1,25 | 0.0875 | 2 | 68191620 | 297 | 0 | 0 | 0 | 0 | 0 | 0 | 0 | 0
193 | 68191621 | 68191616 | 64871483 | 1 | 1 | 1 | 2 | 040504 | ТСЭМ Московской обл., 040504, приказ Минстроя России №675/пр от 28.02.2017 № 264/пр | Аппарат для газовой сварки и резки | 1368 | 1011 | маш.-ч | маш.-ч | 1 | 1.39 | 0 | 1.2 | 0 | 0 | 0 | 1 | 0 | )*1,25 | 1.7375 | 2 | 68191621 | 298 | 0 | 0 | 0 | 0 | 0 | 0 | 0 | 0
193 | 68191622 | 68191616 | 64873129 | 1 | 1 | 1 | 2 | 400001 | ТСЭМ Московской обл., 400001, приказ Минстроя России №675/пр от 28.02.2017 № 264/пр | Автомобили бортовые, грузоподъемность до 5 т | 1368 | 1011 | маш.-ч | маш.-ч | 1 | 0.44 | 0 | 87.17 | 11.6 | 0 | 0 | 1 | 0 | )*1,25 | 0.55 | 2 | 68191622 | 299 | 0 | 0 | 0 | 0 | 0 | 0 | 0 | 0
193 | 68191623 | 68191616 | 64807300 | 1 | 1 | 1 | 3 | 101-0063 | ТССЦ Московской обл., 101-0063, приказ Минстроя России №675/пр от 28.02.2017 № 254/пр | Ацетилен растворенный технический марки А | 1348 | 1009 | т | т | 1000 | 0.00019 | 32830.01 | 0 | 0 | 0 | 0 | 1 | 0 |  | 0.00019 | 2 | 68191623 | 300 | 0 | 0 | 0 | 0 | 0 | 0 | 0 | 0
193 | 68191624 | 68191616 | 64807543 | 1 | 1 | 1 | 3 | 101-0324 | ТССЦ Московской обл., 101-0324, приказ Минстроя России №675/пр от 28.02.2017 № 254/пр | Кислород технический газообразный | 1339 | 1007 | м3 | м3 | 1 | 0.342 | 6.23 | 0 | 0 | 0 | 0 | 1 | 0 |  | 0.342 | 2 | 68191624 | 301 | 0 | 0 | 0 | 0 | 0 | 0 | 0 | 0
193 | 68191625 | 68191616 | 64807574 | 1 | 1 | 1 | 3 | 101-0388 | ТССЦ Московской обл., 101-0388, приказ Минстроя России №675/пр от 28.02.2017 № 254/пр | Краски масляные земляные марки МА-0115 мумия, сурик железный | 1348 | 1009 | т | т | 1000 | 0.00044 | 15118.99 | 0 | 0 | 0 | 0 | 1 | 0 |  | 0.00044 | 2 | 68191625 | 302 | 0 | 0 | 0 | 0 | 0 | 0 | 0 | 0
193 | 68191626 | 68191616 | 64807749 | 1 | 1 | 1 | 3 | 101-0628 | ТССЦ Московской обл., 101-0628, приказ Минстроя России №675/пр от 28.02.2017 № 254/пр | Олифа комбинированная, марки К-3 | 1348 | 1009 | т | т | 1000 | 0.00053 | 16950 | 0 | 0 | 0 | 0 | 1 | 0 |  | 0.00053 | 2 | 68191626 | 303 | 0 | 0 | 0 | 0 | 0 | 0 | 0 | 0
193 | 68191627 | 68191616 | 64807856 | 1 | 1 | 1 | 3 | 101-0807 | ТССЦ Московской обл., 101-0807, приказ Минстроя России №675/пр от 28.02.2017 № 254/пр | Проволока сварочная легированная диаметром 4 мм | 1348 | 1009 | т | т | 1000 | 0.0004 | 13559.99 | 0 | 0 | 0 | 0 | 1 | 0 |  | 0.0004 | 2 | 68191627 | 304 | 0 | 0 | 0 | 0 | 0 | 0 | 0 | 0
193 | 68191628 | 68191616 | 64808586 | 1 | 1 | 1 | 3 | 101-1669 | ТССЦ Московской обл., 101-1669, приказ Минстроя России №675/пр от 28.02.2017 № 254/пр | Очес льняной | 1346 | 1009 | кг | кг | 1 | 0.05 | 37.29 | 0 | 0 | 0 | 0 | 1 | 0 |  | 0.05 | 2 | 68191628 | 305 | 0 | 0 | 0 | 0 | 0 | 0 | 0 | 0
193 | 68191629 | 68191616 | 64817900 | 1 | 1 | 1 | 3 | 103-9140 | ТССЦ Московской обл., 103-9140, приказ Минстроя России №675/пр от 28.02.2017 № 254/пр | Арматура муфтовая | 1354 | 1010 | шт. | шт. | 1 | 0 | 0 | 0 | 0 | 0 | 1 | 0 | 0 |  | 0 | 3 | -1 |  | 0 | 0 | 0 | 0 | 0 | 0 | 0 | 0
193 | 68191630 | 68191616 | 64840167 | 1 | 1 | 1 | 3 | 301-9240 | ТССЦ Московской обл., 301-9240, приказ Минстроя России №675/пр от 28.02.2017 № 256/пр | Крепления | 1346 | 1009 | кг | кг | 1 | 0 | 0 | 0 | 0 | 0 | 1 | 0 | 0 |  | 0 | 3 | -1 |  | 0 | 0 | 0 | 0 | 0 | 0 | 0 | 0
193 | 68191631 | 68191616 | 64840576 | 1 | 1 | 1 | 3 | 302-0887 | ТССЦ Московской обл., 302-0887, приказ Минстроя России №675/пр от 28.02.2017 № 256/пр | Узлы укрупненные монтажные (трубопроводы) из стальных водогазопроводных оцинкованных труб с гильзами для водоснабжения диаметром 15 мм | 1301 | 1003 | м | м | 1 | 100 | 28.25 | 0 | 0 | 0 | 0 | 1 | 0 |  | 100 | 2 | 68191631 | 307 | 0 | 0 | 0 | 0 | 0 | 0 | 0 | 0
193 | 68191632 | 68191616 | 64846609 | 1 | 1 | 1 | 3 | 405-1601 | ТССЦ Московской обл., 405-1601, приказ Минстроя России №675/пр от 28.02.2017 № 257/пр | Известь строительная негашеная хлорная, марки А | 1346 | 1009 | кг | кг | 1 | 0.0009 | 2.15 | 0 | 0 | 0 | 0 | 1 | 0 |  | 0.0009 | 2 | 68191632 | 308 | 0 | 0 | 0 | 0 | 0 | 0 | 0 | 0
193 | 68191633 | 68191616 | 64847311 | 1 | 1 | 1 | 3 | 411-0001 | ТССЦ Московской обл., 411-0001, приказ Минстроя России №675/пр от 28.02.2017 № 257/пр | Вода | 1339 | 1007 | м3 | м3 | 1 | 0.25 | 2.44 | 0 | 0 | 0 | 0 | 1 | 0 |  | 0.25 | 2 | 68191633 | 309 | 0 | 0 | 0 | 0 | 0 | 0 | 0 | 0
195 | 68191637 | 68191636 | 18413627 | 1 | 1 | 1 | 1 | 1-1042-90 |  | Рабочий строитель среднего разряда 4,2 | 1369 | 1013 | чел.-ч | чел.-ч | 1 | 61.6 | 0 | 0 | 0 | 9.92 | 0 | 1 | 1 | )*1,15 | 70.84 | 2 | 68191637 | 310 | 0 | 0 | 0 | 0 | 0 | 0 | 0 | 0
195 | 68191638 | 68191636 | 121548 | 1 | 1 | 1 | 1 | 2 |  | Затраты труда машинистов | 608254 | 1013 | чел.час | чел.час | 1 | 0.05 | 0 | 0 | 0 | 0 | 0 | 1 | 2 | )*1,25 | 0.0625 | 2 | 68191638 | 311 | 0 | 0 | 0 | 0 | 0 | 0 | 0 | 0
195 | 68191639 | 68191636 | 64871196 | 1 | 1 | 1 | 2 | 020129 | ТСЭМ Московской обл., 020129, приказ Минстроя России №675/пр от 28.02.2017 № 264/пр | Краны башенные при работе на других видах строительства 8 т | 1368 | 1011 | маш.-ч | маш.-ч | 1 | 0.03 | 0 | 86.4 | 13.5 | 0 | 0 | 1 | 0 | )*1,25 | 0.0375 | 2 | 68191639 | 312 | 0 | 0 | 0 | 0 | 0 | 0 | 0 | 0
195 | 68191640 | 68191636 | 64871277 | 1 | 1 | 1 | 2 | 021141 | ТСЭМ Московской обл., 021141, приказ Минстроя России №675/пр от 28.02.2017 № 264/пр | Краны на автомобильном ходу при работе на других видах строительства 10 т | 1368 | 1011 | маш.-ч | маш.-ч | 1 | 0.02 | 0 | 112 | 13.5 | 0 | 0 | 1 | 0 | )*1,25 | 0.025 | 2 | 68191640 | 313 | 0 | 0 | 0 | 0 | 0 | 0 | 0 | 0
195 | 68191641 | 68191636 | 64873129 | 1 | 1 | 1 | 2 | 400001 | ТСЭМ Московской обл., 400001, приказ Минстроя России №675/пр от 28.02.2017 № 264/пр | Автомобили бортовые, грузоподъемность до 5 т | 1368 | 1011 | маш.-ч | маш.-ч | 1 | 0.02 | 0 | 87.17 | 11.6 | 0 | 0 | 1 | 0 | )*1,25 | 0.025 | 2 | 68191641 | 314 | 0 | 0 | 0 | 0 | 0 | 0 | 0 | 0
195 | 68191642 | 68191636 | 64809254 | 1 | 1 | 1 | 3 | 101-2449 | ТССЦ Московской обл., 101-2449, приказ Минстроя России №675/пр от 28.02.2017 № 254/пр | Кольца резиновые для чугунных напорных труб диаметром 50-300 мм | 1346 | 1009 | кг | кг | 1 | 4 | 24.41 | 0 | 0 | 0 | 0 | 1 | 0 |  | 4 | 2 | 68191642 | 315 | 0 | 0 | 0 | 0 | 0 | 0 | 0 | 0
195 | 68191643 | 68191636 | 64809361 | 1 | 1 | 1 | 3 | 101-2576 | ТССЦ Московской обл., 101-2576, приказ Минстроя России №675/пр от 28.02.2017 № 254/пр | Болты с гайками и шайбами для санитарно-технических работ диаметром 16 мм | 1348 | 1009 | т | т | 1000 | 0.00266 | 14830 | 0 | 0 | 0 | 0 | 1 | 0 |  | 0.00266 | 2 | 68191643 | 316 | 0 | 0 | 0 | 0 | 0 | 0 | 0 | 0
195 | 68191644 | 68191636 | 64840167 | 1 | 1 | 1 | 3 | 301-9240 | ТССЦ Московской обл., 301-9240, приказ Минстроя России №675/пр от 28.02.2017 № 256/пр | Крепления | 1346 | 1009 | кг | кг | 1 | 0 | 0 | 0 | 0 | 0 | 1 | 0 | 0 |  | 0 | 3 | -1 |  | 0 | 0 | 0 | 0 | 0 | 0 | 0 | 0
195 | 68191645 | 68191636 | 64841899 | 1 | 1 | 1 | 3 | 302-3340 | ТССЦ Московской обл., 302-3340, приказ Минстроя России №675/пр от 28.02.2017 № 256/пр | Трубопроводы канализации из полиэтиленовых труб высокой плотности с гильзами, диаметром 110 мм | 1301 | 1003 | м | м | 1 | 99.8 | 70.4 | 0 | 0 | 0 | 0 | 1 | 0 |  | 99.8 | 2 | 68191645 | 317 | 0 | 0 | 0 | 0 | 0 | 0 | 0 | 0
195 | 68191646 | 68191636 | 64841930 | 1 | 1 | 1 | 3 | 302-9120 | ТССЦ Московской обл., 302-9120, приказ Минстроя России №675/пр от 28.02.2017 № 256/пр | Задвижки | 1354 | 1010 | шт. | шт. | 1 | 0 | 0 | 0 | 0 | 0 | 1 | 0 | 0 |  | 0 | 3 | -1 |  | 0 | 0 | 0 | 0 | 0 | 0 | 0 | 0
195 | 68191647 | 68191636 | 64847311 | 1 | 1 | 1 | 3 | 411-0001 | ТССЦ Московской обл., 411-0001, приказ Минстроя России №675/пр от 28.02.2017 № 257/пр | Вода | 1339 | 1007 | м3 | м3 | 1 | 1.57 | 2.44 | 0 | 0 | 0 | 0 | 1 | 0 |  | 1.57 | 2 | 68191647 | 318 | 0 | 0 | 0 | 0 | 0 | 0 | 0 | 0
196 | 68191651 | 68191650 | 18413627 | 1 | 1 | 1 | 1 | 1-1042-90 |  | Рабочий строитель среднего разряда 4,2 | 1369 | 1013 | чел.-ч | чел.-ч | 1 | 64.24 | 0 | 0 | 0 | 9.92 | 0 | 1 | 1 | )*1,15 | 73.876 | 2 | 68191651 | 319 | 0 | 0 | 0 | 0 | 0 | 0 | 0 | 0
196 | 68191652 | 68191650 | 121548 | 1 | 1 | 1 | 1 | 2 |  | Затраты труда машинистов | 608254 | 1013 | чел.час | чел.час | 1 | 0.02 | 0 | 0 | 0 | 0 | 0 | 1 | 2 | )*1,25 | 0.025 | 2 | 68191652 | 320 | 0 | 0 | 0 | 0 | 0 | 0 | 0 | 0
196 | 68191653 | 68191650 | 64871196 | 1 | 1 | 1 | 2 | 020129 | ТСЭМ Московской обл., 020129, приказ Минстроя России №675/пр от 28.02.2017 № 264/пр | Краны башенные при работе на других видах строительства 8 т | 1368 | 1011 | маш.-ч | маш.-ч | 1 | 0.01 | 0 | 86.4 | 13.5 | 0 | 0 | 1 | 0 | )*1,25 | 0.0125 | 2 | 68191653 | 321 | 0 | 0 | 0 | 0 | 0 | 0 | 0 | 0
196 | 68191654 | 68191650 | 64871277 | 1 | 1 | 1 | 2 | 021141 | ТСЭМ Московской обл., 021141, приказ Минстроя России №675/пр от 28.02.2017 № 264/пр | Краны на автомобильном ходу при работе на других видах строительства 10 т | 1368 | 1011 | маш.-ч | маш.-ч | 1 | 0.01 | 0 | 112 | 13.5 | 0 | 0 | 1 | 0 | )*1,25 | 0.0125 | 2 | 68191654 | 322 | 0 | 0 | 0 | 0 | 0 | 0 | 0 | 0
196 | 68191655 | 68191650 | 64873129 | 1 | 1 | 1 | 2 | 400001 | ТСЭМ Московской обл., 400001, приказ Минстроя России №675/пр от 28.02.2017 № 264/пр | Автомобили бортовые, грузоподъемность до 5 т | 1368 | 1011 | маш.-ч | маш.-ч | 1 | 0.01 | 0 | 87.17 | 11.6 | 0 | 0 | 1 | 0 | )*1,25 | 0.0125 | 2 | 68191655 | 323 | 0 | 0 | 0 | 0 | 0 | 0 | 0 | 0
196 | 68191656 | 68191650 | 64809254 | 1 | 1 | 1 | 3 | 101-2449 | ТССЦ Московской обл., 101-2449, приказ Минстроя России №675/пр от 28.02.2017 № 254/пр | Кольца резиновые для чугунных напорных труб диаметром 50-300 мм | 1346 | 1009 | кг | кг | 1 | 1.5 | 24.41 | 0 | 0 | 0 | 0 | 1 | 0 |  | 1.5 | 2 | 68191656 | 324 | 0 | 0 | 0 | 0 | 0 | 0 | 0 | 0
196 | 68191657 | 68191650 | 64809361 | 1 | 1 | 1 | 3 | 101-2576 | ТССЦ Московской обл., 101-2576, приказ Минстроя России №675/пр от 28.02.2017 № 254/пр | Болты с гайками и шайбами для санитарно-технических работ диаметром 16 мм | 1348 | 1009 | т | т | 1000 | 0.0012 | 14830 | 0 | 0 | 0 | 0 | 1 | 0 |  | 0.0012 | 2 | 68191657 | 325 | 0 | 0 | 0 | 0 | 0 | 0 | 0 | 0
196 | 68191658 | 68191650 | 64840167 | 1 | 1 | 1 | 3 | 301-9240 | ТССЦ Московской обл., 301-9240, приказ Минстроя России №675/пр от 28.02.2017 № 256/пр | Крепления | 1346 | 1009 | кг | кг | 1 | 0 | 0 | 0 | 0 | 0 | 1 | 0 | 0 |  | 0 | 3 | -1 |  | 0 | 0 | 0 | 0 | 0 | 0 | 0 | 0
196 | 68191659 | 68191650 | 64841898 | 1 | 1 | 1 | 3 | 302-3339 | ТССЦ Московской обл., 302-3339, приказ Минстроя России №675/пр от 28.02.2017 № 256/пр | Трубопроводы канализации из полиэтиленовых труб высокой плотности с гильзами, диаметром 50 мм | 1301 | 1003 | м | м | 1 | 99.8 | 39.36 | 0 | 0 | 0 | 0 | 1 | 0 |  | 99.8 | 2 | 68191659 | 326 | 0 | 0 | 0 | 0 | 0 | 0 | 0 | 0
196 | 68191660 | 68191650 | 64841930 | 1 | 1 | 1 | 3 | 302-9120 | ТССЦ Московской обл., 302-9120, приказ Минстроя России №675/пр от 28.02.2017 № 256/пр | Задвижки | 1354 | 1010 | шт. | шт. | 1 | 0 | 0 | 0 | 0 | 0 | 1 | 0 | 0 |  | 0 | 3 | -1 |  | 0 | 0 | 0 | 0 | 0 | 0 | 0 | 0
196 | 68191661 | 68191650 | 64847311 | 1 | 1 | 1 | 3 | 411-0001 | ТССЦ Московской обл., 411-0001, приказ Минстроя России №675/пр от 28.02.2017 № 257/пр | Вода | 1339 | 1007 | м3 | м3 | 1 | 0.39 | 2.44 | 0 | 0 | 0 | 0 | 1 | 0 |  | 0.39 | 2 | 68191661 | 327 | 0 | 0 | 0 | 0 | 0 | 0 | 0 | 0
197 | 68191709 | 68191708 | 18442827 | 1 | 1 | 1 | 1 | 1-1053-90 |  | Рабочий строитель среднего разряда 5,3 | 1369 | 1013 | чел.-ч | чел.-ч | 1 | 5.01 | 0 | 0 | 0 | 11.64 | 0 | 1 | 1 | )*1,15 | 5.7615 | 2 | 68191709 | 328 | 0 | 0 | 0 | 0 | 0 | 0 | 0 | 0
197 | 68191710 | 68191708 | 64871516 | 1 | 1 | 1 | 2 | 042900 | ТСЭМ Московской обл., 042900, приказ Минстроя России №675/пр от 28.02.2017 № 264/пр | Установки для гидравлических испытаний трубопроводов, давление нагнетания низкое 0,1 МПа (1 кгс/см2), высокое 10 МПа (100 кгс/см2) | 1368 | 1011 | маш.-ч | маш.-ч | 1 | 1.5 | 0 | 29.67 | 0 | 0 | 0 | 1 | 0 | )*1,25 | 1.875 | 2 | 68191710 | 329 | 0 | 0 | 0 | 0 | 0 | 0 | 0 | 0
197 | 68191711 | 68191708 | 64807574 | 1 | 1 | 1 | 3 | 101-0388 | ТССЦ Московской обл., 101-0388, приказ Минстроя России №675/пр от 28.02.2017 № 254/пр | Краски масляные земляные марки МА-0115 мумия, сурик железный | 1348 | 1009 | т | т | 1000 | 5e-05 | 15118.99 | 0 | 0 | 0 | 0 | 1 | 0 |  | 5e-05 | 2 | 68191711 | 330 | 0 | 0 | 0 | 0 | 0 | 0 | 0 | 0
197 | 68191712 | 68191708 | 64807749 | 1 | 1 | 1 | 3 | 101-0628 | ТССЦ Московской обл., 101-0628, приказ Минстроя России №675/пр от 28.02.2017 № 254/пр | Олифа комбинированная, марки К-3 | 1348 | 1009 | т | т | 1000 | 2e-05 | 16950 | 0 | 0 | 0 | 0 | 1 | 0 |  | 2e-05 | 2 | 68191712 | 331 | 0 | 0 | 0 | 0 | 0 | 0 | 0 | 0
197 | 68191713 | 68191708 | 64808586 | 1 | 1 | 1 | 3 | 101-1669 | ТССЦ Московской обл., 101-1669, приказ Минстроя России №675/пр от 28.02.2017 № 254/пр | Очес льняной | 1346 | 1009 | кг | кг | 1 | 0.02 | 37.29 | 0 | 0 | 0 | 0 | 1 | 0 |  | 0.02 | 2 | 68191713 | 332 | 0 | 0 | 0 | 0 | 0 | 0 | 0 | 0
197 | 68191714 | 68191708 | 64847311 | 1 | 1 | 1 | 3 | 411-0001 | ТССЦ Московской обл., 411-0001, приказ Минстроя России №675/пр от 28.02.2017 № 257/пр | Вода | 1339 | 1007 | м3 | м3 | 1 | 1 | 2.44 | 0 | 0 | 0 | 0 | 1 | 0 |  | 1 | 2 | 68191714 | 333 | 0 | 0 | 0 | 0 | 0 | 0 | 0 | 0
198 | 68191665 | 68191664 | 18411117 | 1 | 1 | 1 | 1 | 1-1040-90 |  | Рабочий строитель среднего разряда 4 | 1369 | 1013 | чел.-ч | чел.-ч | 1 | 6.43 | 0 | 0 | 0 | 9.62 | 0 | 1 | 1 | )*1,15 | 7.3945 | 2 | 68191665 | 334 | 0 | 0 | 0 | 0 | 0 | 0 | 0 | 0
198 | 68191666 | 68191664 | 121548 | 1 | 1 | 1 | 1 | 2 |  | Затраты труда машинистов | 608254 | 1013 | чел.час | чел.час | 1 | 0.01 | 0 | 0 | 0 | 0 | 0 | 1 | 2 | )*1,25 | 0.0125 | 2 | 68191666 | 335 | 0 | 0 | 0 | 0 | 0 | 0 | 0 | 0
198 | 68191667 | 68191664 | 64871196 | 1 | 1 | 1 | 2 | 020129 | ТСЭМ Московской обл., 020129, приказ Минстроя России №675/пр от 28.02.2017 № 264/пр | Краны башенные при работе на других видах строительства 8 т | 1368 | 1011 | маш.-ч | маш.-ч | 1 | 0.01 | 0 | 86.4 | 13.5 | 0 | 0 | 1 | 0 | )*1,25 | 0.0125 | 2 | 68191667 | 336 | 0 | 0 | 0 | 0 | 0 | 0 | 0 | 0
198 | 68191668 | 68191664 | 64871481 | 1 | 1 | 1 | 2 | 040502 | ТСЭМ Московской обл., 040502, приказ Минстроя России №675/пр от 28.02.2017 № 264/пр | Установки для сварки ручной дуговой (постоянного тока) | 1368 | 1011 | маш.-ч | маш.-ч | 1 | 0.56 | 0 | 8.1 | 0 | 0 | 0 | 1 | 0 | )*1,25 | 0.7 | 2 | 68191668 | 337 | 0 | 0 | 0 | 0 | 0 | 0 | 0 | 0
198 | 68191669 | 68191664 | 64871483 | 1 | 1 | 1 | 2 | 040504 | ТСЭМ Московской обл., 040504, приказ Минстроя России №675/пр от 28.02.2017 № 264/пр | Аппарат для газовой сварки и резки | 1368 | 1011 | маш.-ч | маш.-ч | 1 | 0.61 | 0 | 1.2 | 0 | 0 | 0 | 1 | 0 | )*1,25 | 0.7625 | 2 | 68191669 | 338 | 0 | 0 | 0 | 0 | 0 | 0 | 0 | 0
198 | 68191670 | 68191664 | 64873129 | 1 | 1 | 1 | 2 | 400001 | ТСЭМ Московской обл., 400001, приказ Минстроя России №675/пр от 28.02.2017 № 264/пр | Автомобили бортовые, грузоподъемность до 5 т | 1368 | 1011 | маш.-ч | маш.-ч | 1 | 0.01 | 0 | 87.17 | 11.6 | 0 | 0 | 1 | 0 | )*1,25 | 0.0125 | 2 | 68191670 | 339 | 0 | 0 | 0 | 0 | 0 | 0 | 0 | 0
198 | 68191671 | 68191664 | 64807543 | 1 | 1 | 1 | 3 | 101-0324 | ТССЦ Московской обл., 101-0324, приказ Минстроя России №675/пр от 28.02.2017 № 254/пр | Кислород технический газообразный | 1339 | 1007 | м3 | м3 | 1 | 0.042 | 6.23 | 0 | 0 | 0 | 0 | 1 | 0 |  | 0.042 | 2 | 68191671 | 340 | 0 | 0 | 0 | 0 | 0 | 0 | 0 | 0
198 | 68191672 | 68191664 | 64808457 | 1 | 1 | 1 | 3 | 101-1522 | ТССЦ Московской обл., 101-1522, приказ Минстроя России №675/пр от 28.02.2017 № 254/пр | Электроды диаметром 5 мм Э42А | 1348 | 1009 | т | т | 1000 | 0.0002 | 10362 | 0 | 0 | 0 | 0 | 1 | 0 |  | 0.0002 | 2 | 68191672 | 341 | 0 | 0 | 0 | 0 | 0 | 0 | 0 | 0
198 | 68191673 | 68191664 | 64808521 | 1 | 1 | 1 | 3 | 101-1602 | ТССЦ Московской обл., 101-1602, приказ Минстроя России №675/пр от 28.02.2017 № 254/пр | Ацетилен газообразный технический | 1339 | 1007 | м3 | м3 | 1 | 0.0105 | 38.49 | 0 | 0 | 0 | 0 | 1 | 0 |  | 0.0105 | 2 | 68191673 | 342 | 0 | 0 | 0 | 0 | 0 | 0 | 0 | 0
198 | 68191674 | 68191664 | 64809361 | 1 | 1 | 1 | 3 | 101-2576 | ТССЦ Московской обл., 101-2576, приказ Минстроя России №675/пр от 28.02.2017 № 254/пр | Болты с гайками и шайбами для санитарно-технических работ диаметром 16 мм | 1348 | 1009 | т | т | 1000 | 0.0006 | 14830 | 0 | 0 | 0 | 0 | 1 | 0 |  | 0.0006 | 2 | 68191674 | 343 | 0 | 0 | 0 | 0 | 0 | 0 | 0 | 0
198 | 68191675 | 68191664 | 64815603 | 1 | 1 | 1 | 3 | 103-0357 | ТССЦ Московской обл., 103-0357, приказ Минстроя России №675/пр от 28.02.2017 № 254/пр | Трубы стальные бесшовные, горячедеформированные со снятой фаской из стали марок 15, 20, 25, наружным диаметром 57 мм, толщина стенки 3,5 мм | 1301 | 1003 | м | м | 1 | 0.4 | 41.88 | 0 | 0 | 0 | 0 | 1 | 0 |  | 0.4 | 2 | 68191675 | 344 | 0 | 0 | 0 | 0 | 0 | 0 | 0 | 0
198 | 68191676 | 68191664 | 64840666 | 1 | 1 | 1 | 3 | 302-1175 | ТССЦ Московской обл., 302-1175, приказ Минстроя России №675/пр от 28.02.2017 № 256/пр | Задвижки параллельные фланцевые с выдвижным шпинделем для воды и пара давлением 1 Мпа (10 кгс/см2) 30ч6бр диаметром 50 мм | 1354 | 1010 | шт. | шт. | 1 | 1 | 257.08 | 0 | 0 | 0 | 0 | 1 | 0 |  | 1 | 2 | 68191676 | 345 | 0 | 0 | 0 | 0 | 0 | 0 | 0 | 0
198 | 68191677 | 68191664 | 64857294 | 1 | 1 | 1 | 3 | 507-0983 | ТССЦ Московской обл., 507-0983, приказ Минстроя России №675/пр от 28.02.2017 № 258/пр | Фланцы стальные плоские приварные из стали ВСт3сп2, ВСт3сп3, давлением 1,0 МПа (10 кгс/см2), диаметром 50 мм | 1354 | 1010 | шт. | шт. | 1 | 1 | 27.99 | 0 | 0 | 0 | 0 | 1 | 0 |  | 1 | 2 | 68191677 | 346 | 0 | 0 | 0 | 0 | 0 | 0 | 0 | 0
198 | 68191678 | 68191664 | 64863178 | 1 | 1 | 1 | 3 | 509-0966 | ТССЦ Московской обл., 509-0966, приказ Минстроя России №675/пр от 28.02.2017 № 258/пр | Прокладки из паронита марки ПМБ, толщиной 1 мм, диаметром 50 мм | 1356 | 1010 | 1000 шт. | 1000 шт. | 1000 | 0.001 | 3450.01 | 0 | 0 | 0 | 0 | 1 | 0 |  | 0.001 | 2 | 68191678 | 347 | 0 | 0 | 0 | 0 | 0 | 0 | 0 | 0
199 | 68191680 | 68191679 | 18407150 | 1 | 1 | 1 | 1 | 1-1030-90 |  | Рабочий строитель среднего разряда 3 | 1369 | 1013 | чел.-ч | чел.-ч | 1 | 8.94 | 0 | 0 | 0 | 8.53 | 0 | 1 | 1 | )*1,15 | 10.281 | 2 | 68191680 | 348 | 0 | 0 | 0 | 0 | 0 | 0 | 0 | 0
199 | 68191681 | 68191679 | 64873129 | 1 | 1 | 1 | 2 | 400001 | ТСЭМ Московской обл., 400001, приказ Минстроя России №675/пр от 28.02.2017 № 264/пр | Автомобили бортовые, грузоподъемность до 5 т | 1368 | 1011 | маш.-ч | маш.-ч | 1 | 0.01 | 0 | 87.17 | 11.6 | 0 | 0 | 1 | 0 | )*1,25 | 0.0125 | 2 | 68191681 | 349 | 0 | 0 | 0 | 0 | 0 | 0 | 0 | 0
199 | 68191682 | 68191679 | 64808292 | 1 | 1 | 1 | 3 | 101-1355 | ТССЦ Московской обл., 101-1355, приказ Минстроя России №675/пр от 28.02.2017 № 254/пр | Цемент гипсоглиноземистый расширяющийся | 1348 | 1009 | т | т | 1000 | 0.00192 | 1836 | 0 | 0 | 0 | 0 | 1 | 0 |  | 0.00192 | 2 | 68191682 | 350 | 0 | 0 | 0 | 0 | 0 | 0 | 0 | 0
199 | 68191683 | 68191679 | 64808617 | 1 | 1 | 1 | 3 | 101-1705 | ТССЦ Московской обл., 101-1705, приказ Минстроя России №675/пр от 28.02.2017 № 254/пр | Пакля пропитанная | 1346 | 1009 | кг | кг | 1 | 0.00072 | 9.04 | 0 | 0 | 0 | 0 | 1 | 0 |  | 0.00072 | 2 | 68191683 | 351 | 0 | 0 | 0 | 0 | 0 | 0 | 0 | 0
199 | 68191684 | 68191679 | 64816145 | 1 | 1 | 1 | 3 | 103-1011 | ТССЦ Московской обл., 103-1011, приказ Минстроя России №675/пр от 28.02.2017 № 254/пр | Муфты надвижные диаметром 100 мм | 1354 | 1010 | шт. | шт. | 1 | 1 | 17.5 | 0 | 0 | 0 | 0 | 1 | 0 |  | 1 | 2 | 68191684 | 352 | 0 | 0 | 0 | 0 | 0 | 0 | 0 | 0
199 | 68191685 | 68191679 | 64816163 | 1 | 1 | 1 | 3 | 103-1034 | ТССЦ Московской обл., 103-1034, приказ Минстроя России №675/пр от 28.02.2017 № 254/пр | Тройники косые под 60 градусов диаметром 100х100 мм | 1354 | 1010 | шт. | шт. | 1 | 1 | 36.7 | 0 | 0 | 0 | 0 | 1 | 0 |  | 1 | 2 | 68191685 | 353 | 0 | 0 | 0 | 0 | 0 | 0 | 0 | 0
199 | 68191686 | 68191679 | 64834734 | 1 | 1 | 1 | 3 | 301-3342 | ТССЦ Московской обл., 301-3342, приказ Минстроя России №675/пр от 28.02.2017 № 256/пр | Заглушки чугунные диаметром 100 мм | 1354 | 1010 | шт. | шт. | 1 | 1 | 77.74 | 0 | 0 | 0 | 0 | 1 | 0 |  | 1 | 2 | 68191686 | 354 | 0 | 0 | 0 | 0 | 0 | 0 | 0 | 0
200 | 68191716 | 68191715 | 18410280 | 1 | 1 | 1 | 1 | 1-1039-90 |  | Рабочий строитель среднего разряда 3,9 | 1369 | 1013 | чел.-ч | чел.-ч | 1 | 24.64 | 0 | 0 | 0 | 9.51 | 0 | 1 | 1 | )*1,15 | 28.336 | 2 | 68191716 | 355 | 0 | 0 | 0 | 0 | 0 | 0 | 0 | 0
200 | 68191717 | 68191715 | 121548 | 1 | 1 | 1 | 1 | 2 |  | Затраты труда машинистов | 608254 | 1013 | чел.час | чел.час | 1 | 0.32 | 0 | 0 | 0 | 0 | 0 | 1 | 2 | )*1,25 | 0.4 | 2 | 68191717 | 356 | 0 | 0 | 0 | 0 | 0 | 0 | 0 | 0
200 | 68191718 | 68191715 | 64871408 | 1 | 1 | 1 | 2 | 030954 | ТСЭМ Московской обл., 030954, приказ Минстроя России №675/пр от 28.02.2017 № 264/пр | Подъемники грузоподъемностью до 500 кг одномачтовые, высота подъема 45 м | 1368 | 1011 | маш.-ч | маш.-ч | 1 | 0.32 | 0 | 31.26 | 13.5 | 0 | 0 | 1 | 0 | )*1,25 | 0.4 | 2 | 68191718 | 357 | 0 | 0 | 0 | 0 | 0 | 0 | 0 | 0
200 | 68191719 | 68191715 | 64872800 | 1 | 1 | 1 | 2 | 330206 | ТСЭМ Московской обл., 330206, приказ Минстроя России №675/пр от 28.02.2017 № 264/пр | Дрели электрические | 1368 | 1011 | маш.-ч | маш.-ч | 1 | 0.2 | 0 | 1.95 | 0 | 0 | 0 | 1 | 0 | )*1,25 | 0.25 | 2 | 68191719 | 358 | 0 | 0 | 0 | 0 | 0 | 0 | 0 | 0
200 | 68191720 | 68191715 | 64873129 | 1 | 1 | 1 | 2 | 400001 | ТСЭМ Московской обл., 400001, приказ Минстроя России №675/пр от 28.02.2017 № 264/пр | Автомобили бортовые, грузоподъемность до 5 т | 1368 | 1011 | маш.-ч | маш.-ч | 1 | 0.39 | 0 | 87.17 | 11.6 | 0 | 0 | 1 | 0 | )*1,25 | 0.4875 | 2 | 68191720 | 359 | 0 | 0 | 0 | 0 | 0 | 0 | 0 | 0
200 | 68191721 | 68191715 | 64807530 | 1 | 1 | 1 | 3 | 101-0311 | ТССЦ Московской обл., 101-0311, приказ Минстроя России №675/пр от 28.02.2017 № 254/пр | Каболка | 1348 | 1009 | т | т | 1000 | 0.001 | 30029.99 | 0 | 0 | 0 | 0 | 1 | 0 |  | 0.001 | 2 | 68191721 | 360 | 0 | 0 | 0 | 0 | 0 | 0 | 0 | 0
200 | 68191722 | 68191715 | 64807574 | 1 | 1 | 1 | 3 | 101-0388 | ТССЦ Московской обл., 101-0388, приказ Минстроя России №675/пр от 28.02.2017 № 254/пр | Краски масляные земляные марки МА-0115 мумия, сурик железный | 1348 | 1009 | т | т | 1000 | 0.0004 | 15118.99 | 0 | 0 | 0 | 0 | 1 | 0 |  | 0.0004 | 2 | 68191722 | 361 | 0 | 0 | 0 | 0 | 0 | 0 | 0 | 0
200 | 68191723 | 68191715 | 64807749 | 1 | 1 | 1 | 3 | 101-0628 | ТССЦ Московской обл., 101-0628, приказ Минстроя России №675/пр от 28.02.2017 № 254/пр | Олифа комбинированная, марки К-3 | 1348 | 1009 | т | т | 1000 | 0.0002 | 16950 | 0 | 0 | 0 | 0 | 1 | 0 |  | 0.0002 | 2 | 68191723 | 362 | 0 | 0 | 0 | 0 | 0 | 0 | 0 | 0
200 | 68191724 | 68191715 | 64807892 | 1 | 1 | 1 | 3 | 101-0849 | ТССЦ Московской обл., 101-0849, приказ Минстроя России №675/пр от 28.02.2017 № 254/пр | Пластина резиновая рулонная вулканизированная | 1346 | 1009 | кг | кг | 1 | 0.8 | 13.55 | 0 | 0 | 0 | 0 | 1 | 0 |  | 0.8 | 2 | 68191724 | 363 | 0 | 0 | 0 | 0 | 0 | 0 | 0 | 0
200 | 68191725 | 68191715 | 64808586 | 1 | 1 | 1 | 3 | 101-1669 | ТССЦ Московской обл., 101-1669, приказ Минстроя России №675/пр от 28.02.2017 № 254/пр | Очес льняной | 1346 | 1009 | кг | кг | 1 | 0.04 | 37.29 | 0 | 0 | 0 | 0 | 1 | 0 |  | 0.04 | 2 | 68191725 | 364 | 0 | 0 | 0 | 0 | 0 | 0 | 0 | 0
200 | 68191726 | 68191715 | 64808742 | 1 | 1 | 1 | 3 | 101-1847 | ТССЦ Московской обл., 101-1847, приказ Минстроя России №675/пр от 28.02.2017 № 254/пр | Замазка защитная | 1346 | 1009 | кг | кг | 1 | 4 | 9.61 | 0 | 0 | 0 | 0 | 1 | 0 |  | 4 | 2 | 68191726 | 365 | 0 | 0 | 0 | 0 | 0 | 0 | 0 | 0
200 | 68191727 | 68191715 | 64809020 | 1 | 1 | 1 | 3 | 101-2184 | ТССЦ Московской обл., 101-2184, приказ Минстроя России №675/пр от 28.02.2017 № 254/пр | Шурупы с полукруглой головкой 6х60 мм | 1348 | 1009 | т | т | 1000 | 0.0005 | 12429.99 | 0 | 0 | 0 | 0 | 1 | 0 |  | 0.0005 | 2 | 68191727 | 366 | 0 | 0 | 0 | 0 | 0 | 0 | 0 | 0
200 | 68191728 | 68191715 | 64809037 | 1 | 1 | 1 | 3 | 101-2203 | ТССЦ Московской обл., 101-2203, приказ Минстроя России №675/пр от 28.02.2017 № 254/пр | Дюбели распорные полиэтиленовые 8х30 мм | 1356 | 1010 | 1000 шт. | 1000 шт. | 1000 | 0.04 | 179 | 0 | 0 | 0 | 0 | 1 | 0 |  | 0.04 | 2 | 68191728 | 367 | 0 | 0 | 0 | 0 | 0 | 0 | 0 | 0
200 | 68191729 | 68191715 | 64821633 | 1 | 1 | 1 | 3 | 113-0074 | ТССЦ Московской обл., 113-0074, приказ Минстроя России №675/пр от 28.02.2017 № 254/пр | Клей фенолполивинилацетатный марки БФ-2, сорт I | 1348 | 1009 | т | т | 1000 | 0.0008 | 12329.98 | 0 | 0 | 0 | 0 | 1 | 0 |  | 0.0008 | 2 | 68191729 | 368 | 0 | 0 | 0 | 0 | 0 | 0 | 0 | 0
200 | 68191730 | 68191715 | 64833061 | 1 | 1 | 1 | 3 | 301-1521 | ТССЦ Московской обл., 301-1521, приказ Минстроя России №675/пр от 28.02.2017 № 256/пр | Унитаз-компакт «Комфорт» | 1035 | 1013 | компл. | компл. | 1 | 10 | 318 | 0 | 0 | 0 | 0 | 1 | 0 |  | 10 | 2 | 68191730 | 369 | 0 | 0 | 0 | 0 | 0 | 0 | 0 | 0
200 | 68191731 | 68191715 | 64863980 | 1 | 1 | 1 | 3 | 509-1792 | ТССЦ Московской обл., 509-1792, приказ Минстроя России №675/пр от 28.02.2017 № 258/пр | Скобы скрепляющие и для подвеса | 1346 | 1009 | кг | кг | 1 | 20 | 6.79 | 0 | 0 | 0 | 0 | 1 | 0 |  | 20 | 2 | 68191731 | 370 | 0 | 0 | 0 | 0 | 0 | 0 | 0 | 0
203 | 68191737 | 68191736 | 18408066 | 1 | 1 | 1 | 1 | 1-1023-90 |  | Рабочий строитель среднего разряда 2,3 | 1369 | 1013 | чел.-ч | чел.-ч | 1 | 75.15 | 0 | 0 | 0 | 8.02 | 0 | 1 | 1 | )*1,15 | 86.4225 | 2 | 68191737 | 372 | 0 | 0 | 0 | 0 | 0 | 0 | 0 | 0
203 | 68191738 | 68191736 | 121548 | 1 | 1 | 1 | 1 | 2 |  | Затраты труда машинистов | 608254 | 1013 | чел.час | чел.час | 1 | 1.73 | 0 | 0 | 0 | 0 | 0 | 1 | 2 | )*1,25 | 2.1625 | 2 | 68191738 | 373 | 0 | 0 | 0 | 0 | 0 | 0 | 0 | 0
203 | 68191739 | 68191736 | 64871408 | 1 | 1 | 1 | 2 | 030954 | ТСЭМ Московской обл., 030954, приказ Минстроя России №675/пр от 28.02.2017 № 264/пр | Подъемники грузоподъемностью до 500 кг одномачтовые, высота подъема 45 м | 1368 | 1011 | маш.-ч | маш.-ч | 1 | 1.73 | 0 | 31.26 | 13.5 | 0 | 0 | 1 | 0 | )*1,25 | 2.1625 | 2 | 68191739 | 374 | 0 | 0 | 0 | 0 | 0 | 0 | 0 | 0
203 | 68191740 | 68191736 | 64873129 | 1 | 1 | 1 | 2 | 400001 | ТСЭМ Московской обл., 400001, приказ Минстроя России №675/пр от 28.02.2017 № 264/пр | Автомобили бортовые, грузоподъемность до 5 т | 1368 | 1011 | маш.-ч | маш.-ч | 1 | 2.47 | 0 | 87.17 | 11.6 | 0 | 0 | 1 | 0 | )*1,25 | 3.0875 | 2 | 68191740 | 375 | 0 | 0 | 0 | 0 | 0 | 0 | 0 | 0
203 | 68191741 | 68191736 | 64807833 | 1 | 1 | 1 | 3 | 101-0782 | ТССЦ Московской обл., 101-0782, приказ Минстроя России №675/пр от 28.02.2017 № 254/пр | Поковки из квадратных заготовок, масса 1,8 кг | 1348 | 1009 | т | т | 1000 | 0.035 | 5989 | 0 | 0 | 0 | 0 | 1 | 0 |  | 0.035 | 2 | 68191741 | 376 | 0 | 0 | 0 | 0 | 0 | 0 | 0 | 0
203 | 68191742 | 68191736 | 64808704 | 1 | 1 | 1 | 3 | 101-1805 | ТССЦ Московской обл., 101-1805, приказ Минстроя России №675/пр от 28.02.2017 № 254/пр | Гвозди строительные | 1348 | 1009 | т | т | 1000 | 0.012 | 11978 | 0 | 0 | 0 | 0 | 1 | 0 |  | 0.012 | 2 | 68191742 | 377 | 0 | 0 | 0 | 0 | 0 | 0 | 0 | 0
203 | 68191743 | 68191736 | 64829459 | 1 | 1 | 1 | 3 | 203-0499 | ТССЦ Московской обл., 203-0499, приказ Минстроя России №675/пр от 28.02.2017 № 255/пр | Штапик (раскладка), размер 19х19 мм | 1301 | 1003 | м | м | 1 | 400 | 3.2 | 0 | 0 | 0 | 0 | 1 | 0 |  | 400 | 2 | 68191743 | 378 | 0 | 0 | 0 | 0 | 0 | 0 | 0 | 0
203 | 68191744 | 68191736 | 64830291 | 1 | 1 | 1 | 3 | 203-9130 | ТССЦ Московской обл., 203-9130, приказ Минстроя России №675/пр от 28.02.2017 № 255/пр | Изделия штучные | 1354 | 1010 | шт. | шт. | 1 | 100 | 0 | 0 | 0 | 0 | 0 | 0 | 0 |  | 100 | 3 | -1 |  | 0 | 0 | 0 | 0 | 0 | 0 | 0 | 0
205 | 68191752 | 68191751 | 18411117 | 1 | 1 | 1 | 1 | 1-1040-90 |  | Рабочий строитель среднего разряда 4 | 1369 | 1013 | чел.-ч | чел.-ч | 1 | 21.65 | 0 | 0 | 0 | 9.62 | 0 | 1 | 1 | )*1,15 | 24.8975 | 2 | 68191752 | 380 | 0 | 0 | 0 | 0 | 0 | 0 | 0 | 0
205 | 68191753 | 68191751 | 121548 | 1 | 1 | 1 | 1 | 2 |  | Затраты труда машинистов | 608254 | 1013 | чел.час | чел.час | 1 | 0.13 | 0 | 0 | 0 | 0 | 0 | 1 | 2 | )*1,25 | 0.1625 | 2 | 68191753 | 381 | 0 | 0 | 0 | 0 | 0 | 0 | 0 | 0
205 | 68191754 | 68191751 | 64871408 | 1 | 1 | 1 | 2 | 030954 | ТСЭМ Московской обл., 030954, приказ Минстроя России №675/пр от 28.02.2017 № 264/пр | Подъемники грузоподъемностью до 500 кг одномачтовые, высота подъема 45 м | 1368 | 1011 | маш.-ч | маш.-ч | 1 | 0.13 | 0 | 31.26 | 13.5 | 0 | 0 | 1 | 0 | )*1,25 | 0.1625 | 2 | 68191754 | 382 | 0 | 0 | 0 | 0 | 0 | 0 | 0 | 0
205 | 68191755 | 68191751 | 64872800 | 1 | 1 | 1 | 2 | 330206 | ТСЭМ Московской обл., 330206, приказ Минстроя России №675/пр от 28.02.2017 № 264/пр | Дрели электрические | 1368 | 1011 | маш.-ч | маш.-ч | 1 | 0.2 | 0 | 1.95 | 0 | 0 | 0 | 1 | 0 | )*1,25 | 0.25 | 2 | 68191755 | 383 | 0 | 0 | 0 | 0 | 0 | 0 | 0 | 0
205 | 68191756 | 68191751 | 64873129 | 1 | 1 | 1 | 2 | 400001 | ТСЭМ Московской обл., 400001, приказ Минстроя России №675/пр от 28.02.2017 № 264/пр | Автомобили бортовые, грузоподъемность до 5 т | 1368 | 1011 | маш.-ч | маш.-ч | 1 | 0.22 | 0 | 87.17 | 11.6 | 0 | 0 | 1 | 0 | )*1,25 | 0.275 | 2 | 68191756 | 384 | 0 | 0 | 0 | 0 | 0 | 0 | 0 | 0
205 | 68191757 | 68191751 | 64807574 | 1 | 1 | 1 | 3 | 101-0388 | ТССЦ Московской обл., 101-0388, приказ Минстроя России №675/пр от 28.02.2017 № 254/пр | Краски масляные земляные марки МА-0115 мумия, сурик железный | 1348 | 1009 | т | т | 1000 | 0.0004 | 15118.99 | 0 | 0 | 0 | 0 | 1 | 0 |  | 0.0004 | 2 | 68191757 | 385 | 0 | 0 | 0 | 0 | 0 | 0 | 0 | 0
205 | 68191758 | 68191751 | 64807749 | 1 | 1 | 1 | 3 | 101-0628 | ТССЦ Московской обл., 101-0628, приказ Минстроя России №675/пр от 28.02.2017 № 254/пр | Олифа комбинированная, марки К-3 | 1348 | 1009 | т | т | 1000 | 0.0002 | 16950 | 0 | 0 | 0 | 0 | 1 | 0 |  | 0.0002 | 2 | 68191758 | 386 | 0 | 0 | 0 | 0 | 0 | 0 | 0 | 0
205 | 68191759 | 68191751 | 64807833 | 1 | 1 | 1 | 3 | 101-0782 | ТССЦ Московской обл., 101-0782, приказ Минстроя России №675/пр от 28.02.2017 № 254/пр | Поковки из квадратных заготовок, масса 1,8 кг | 1348 | 1009 | т | т | 1000 | 0.0036 | 5989 | 0 | 0 | 0 | 0 | 1 | 0 |  | 0.0036 | 2 | 68191759 | 387 | 0 | 0 | 0 | 0 | 0 | 0 | 0 | 0
205 | 68191760 | 68191751 | 64808586 | 1 | 1 | 1 | 3 | 101-1669 | ТССЦ Московской обл., 101-1669, приказ Минстроя России №675/пр от 28.02.2017 № 254/пр | Очес льняной | 1346 | 1009 | кг | кг | 1 | 0.3 | 37.29 | 0 | 0 | 0 | 0 | 1 | 0 |  | 0.3 | 2 | 68191760 | 388 | 0 | 0 | 0 | 0 | 0 | 0 | 0 | 0
205 | 68191761 | 68191751 | 64808742 | 1 | 1 | 1 | 3 | 101-1847 | ТССЦ Московской обл., 101-1847, приказ Минстроя России №675/пр от 28.02.2017 № 254/пр | Замазка защитная | 1346 | 1009 | кг | кг | 1 | 2 | 9.61 | 0 | 0 | 0 | 0 | 1 | 0 |  | 2 | 2 | 68191761 | 389 | 0 | 0 | 0 | 0 | 0 | 0 | 0 | 0
205 | 68191762 | 68191751 | 64809022 | 1 | 1 | 1 | 3 | 101-2186 | ТССЦ Московской обл., 101-2186, приказ Минстроя России №675/пр от 28.02.2017 № 254/пр | Шурупы с полукруглой головкой 6х90 мм | 1348 | 1009 | т | т | 1000 | 0.0007 | 11350 | 0 | 0 | 0 | 0 | 1 | 0 |  | 0.0007 | 2 | 68191762 | 390 | 0 | 0 | 0 | 0 | 0 | 0 | 0 | 0
205 | 68191763 | 68191751 | 64809038 | 1 | 1 | 1 | 3 | 101-2204 | ТССЦ Московской обл., 101-2204, приказ Минстроя России №675/пр от 28.02.2017 № 254/пр | Дюбели распорные полиэтиленовые 8х40 мм | 1356 | 1010 | 1000 шт. | 1000 шт. | 1000 | 0.04 | 200 | 0 | 0 | 0 | 0 | 1 | 0 |  | 0.04 | 2 | 68191763 | 391 | 0 | 0 | 0 | 0 | 0 | 0 | 0 | 0
205 | 68191764 | 68191751 | 64832442 | 1 | 1 | 1 | 3 | 301-0825 | ТССЦ Московской обл., 301-0825, приказ Минстроя России №675/пр от 28.02.2017 № 256/пр | Умывальники полуфарфоровые и фарфоровые с кронштейнами, сифоном бутылочным латунным и выпуском, овальные со скрытыми установочными поверхностями без спинки размером 550х480х150 мм | 1035 | 1013 | компл. | компл. | 1 | 10 | 130 | 0 | 0 | 0 | 0 | 1 | 0 |  | 10 | 2 | 68191764 | 393 | 0 | 0 | 0 | 0 | 0 | 0 | 0 | 0
209 | 68191770 | 68191769 | 18407546 | 1 | 1 | 1 | 1 | 1-1038-90 |  | Рабочий строитель среднего разряда 3,8 | 1369 | 1013 | чел.-ч | чел.-ч | 1 | 10.32 | 0 | 0 | 0 | 9.4 | 0 | 1 | 1 | )*1,15 | 11.868 | 2 | 68191770 | 395 | 0 | 0 | 0 | 0 | 0 | 0 | 0 | 0
209 | 68191771 | 68191769 | 121548 | 1 | 1 | 1 | 1 | 2 |  | Затраты труда машинистов | 608254 | 1013 | чел.час | чел.час | 1 | 0.1 | 0 | 0 | 0 | 0 | 0 | 1 | 2 | )*1,25 | 0.125 | 2 | 68191771 | 396 | 0 | 0 | 0 | 0 | 0 | 0 | 0 | 0
209 | 68191772 | 68191769 | 64871408 | 1 | 1 | 1 | 2 | 030954 | ТСЭМ Московской обл., 030954, приказ Минстроя России №675/пр от 28.02.2017 № 264/пр | Подъемники грузоподъемностью до 500 кг одномачтовые, высота подъема 45 м | 1368 | 1011 | маш.-ч | маш.-ч | 1 | 0.1 | 0 | 31.26 | 13.5 | 0 | 0 | 1 | 0 | )*1,25 | 0.125 | 2 | 68191772 | 397 | 0 | 0 | 0 | 0 | 0 | 0 | 0 | 0
209 | 68191773 | 68191769 | 64872800 | 1 | 1 | 1 | 2 | 330206 | ТСЭМ Московской обл., 330206, приказ Минстроя России №675/пр от 28.02.2017 № 264/пр | Дрели электрические | 1368 | 1011 | маш.-ч | маш.-ч | 1 | 0.2 | 0 | 1.95 | 0 | 0 | 0 | 1 | 0 | )*1,25 | 0.25 | 2 | 68191773 | 398 | 0 | 0 | 0 | 0 | 0 | 0 | 0 | 0
209 | 68191774 | 68191769 | 64873129 | 1 | 1 | 1 | 2 | 400001 | ТСЭМ Московской обл., 400001, приказ Минстроя России №675/пр от 28.02.2017 № 264/пр | Автомобили бортовые, грузоподъемность до 5 т | 1368 | 1011 | маш.-ч | маш.-ч | 1 | 0.15 | 0 | 87.17 | 11.6 | 0 | 0 | 1 | 0 | )*1,25 | 0.1875 | 2 | 68191774 | 399 | 0 | 0 | 0 | 0 | 0 | 0 | 0 | 0
209 | 68191775 | 68191769 | 64807530 | 1 | 1 | 1 | 3 | 101-0311 | ТССЦ Московской обл., 101-0311, приказ Минстроя России №675/пр от 28.02.2017 № 254/пр | Каболка | 1348 | 1009 | т | т | 1000 | 0.0009 | 30029.99 | 0 | 0 | 0 | 0 | 1 | 0 |  | 0.0009 | 2 | 68191775 | 400 | 0 | 0 | 0 | 0 | 0 | 0 | 0 | 0
209 | 68191776 | 68191769 | 64807574 | 1 | 1 | 1 | 3 | 101-0388 | ТССЦ Московской обл., 101-0388, приказ Минстроя России №675/пр от 28.02.2017 № 254/пр | Краски масляные земляные марки МА-0115 мумия, сурик железный | 1348 | 1009 | т | т | 1000 | 0.00024 | 15118.99 | 0 | 0 | 0 | 0 | 1 | 0 |  | 0.00024 | 2 | 68191776 | 401 | 0 | 0 | 0 | 0 | 0 | 0 | 0 | 0
209 | 68191777 | 68191769 | 64807749 | 1 | 1 | 1 | 3 | 101-0628 | ТССЦ Московской обл., 101-0628, приказ Минстроя России №675/пр от 28.02.2017 № 254/пр | Олифа комбинированная, марки К-3 | 1348 | 1009 | т | т | 1000 | 0.00012 | 16950 | 0 | 0 | 0 | 0 | 1 | 0 |  | 0.00012 | 2 | 68191777 | 402 | 0 | 0 | 0 | 0 | 0 | 0 | 0 | 0
209 | 68191778 | 68191769 | 64808292 | 1 | 1 | 1 | 3 | 101-1355 | ТССЦ Московской обл., 101-1355, приказ Минстроя России №675/пр от 28.02.2017 № 254/пр | Цемент гипсоглиноземистый расширяющийся | 1348 | 1009 | т | т | 1000 | 0.0016 | 1836 | 0 | 0 | 0 | 0 | 1 | 0 |  | 0.0016 | 2 | 68191778 | 403 | 0 | 0 | 0 | 0 | 0 | 0 | 0 | 0
209 | 68191779 | 68191769 | 64808586 | 1 | 1 | 1 | 3 | 101-1669 | ТССЦ Московской обл., 101-1669, приказ Минстроя России №675/пр от 28.02.2017 № 254/пр | Очес льняной | 1346 | 1009 | кг | кг | 1 | 0.12 | 37.29 | 0 | 0 | 0 | 0 | 1 | 0 |  | 0.12 | 2 | 68191779 | 404 | 0 | 0 | 0 | 0 | 0 | 0 | 0 | 0
209 | 68191780 | 68191769 | 64808742 | 1 | 1 | 1 | 3 | 101-1847 | ТССЦ Московской обл., 101-1847, приказ Минстроя России №675/пр от 28.02.2017 № 254/пр | Замазка защитная | 1346 | 1009 | кг | кг | 1 | 0.8 | 9.61 | 0 | 0 | 0 | 0 | 1 | 0 |  | 0.8 | 2 | 68191780 | 405 | 0 | 0 | 0 | 0 | 0 | 0 | 0 | 0
209 | 68191781 | 68191769 | 64809023 | 1 | 1 | 1 | 3 | 101-2187 | ТССЦ Московской обл., 101-2187, приказ Минстроя России №675/пр от 28.02.2017 № 254/пр | Шурупы с полукруглой головкой 8х60 мм | 1348 | 1009 | т | т | 1000 | 0.0007 | 11350 | 0 | 0 | 0 | 0 | 1 | 0 |  | 0.0007 | 2 | 68191781 | 406 | 0 | 0 | 0 | 0 | 0 | 0 | 0 | 0
209 | 68191782 | 68191769 | 64809039 | 1 | 1 | 1 | 3 | 101-2205 | ТССЦ Московской обл., 101-2205, приказ Минстроя России №675/пр от 28.02.2017 № 254/пр | Дюбели распорные полиэтиленовые 10х40 мм | 1356 | 1010 | 1000 шт. | 1000 шт. | 1000 | 0.04 | 269 | 0 | 0 | 0 | 0 | 1 | 0 |  | 0.04 | 2 | 68191782 | 407 | 0 | 0 | 0 | 0 | 0 | 0 | 0 | 0
209 | 68191783 | 68191769 | 64832151 | 1 | 1 | 1 | 3 | 301-0529 | ТССЦ Московской обл., 301-0529, приказ Минстроя России №675/пр от 28.02.2017 № 256/пр | Писсуары полуфарфоровые и фарфоровые настенные с писсуарным краном без сифона | 1035 | 1013 | компл. | компл. | 1 | 10 | 131.8 | 0 | 0 | 0 | 0 | 1 | 0 |  | 10 | 2 | 68191783 | 408 | 0 | 0 | 0 | 0 | 0 | 0 | 0 | 0
212 | 68191789 | 68191788 | 18411117 | 1 | 1 | 1 | 1 | 1-1040-90 |  | Рабочий строитель среднего разряда 4 | 1369 | 1013 | чел.-ч | чел.-ч | 1 | 21.65 | 0 | 0 | 0 | 9.62 | 0 | 1 | 1 | )*1,15 | 24.8975 | 2 | 68191789 | 410 | 0 | 0 | 0 | 0 | 0 | 0 | 0 | 0
212 | 68191790 | 68191788 | 121548 | 1 | 1 | 1 | 1 | 2 |  | Затраты труда машинистов | 608254 | 1013 | чел.час | чел.час | 1 | 0.13 | 0 | 0 | 0 | 0 | 0 | 1 | 2 | )*1,25 | 0.1625 | 2 | 68191790 | 411 | 0 | 0 | 0 | 0 | 0 | 0 | 0 | 0
212 | 68191791 | 68191788 | 64871408 | 1 | 1 | 1 | 2 | 030954 | ТСЭМ Московской обл., 030954, приказ Минстроя России №675/пр от 28.02.2017 № 264/пр | Подъемники грузоподъемностью до 500 кг одномачтовые, высота подъема 45 м | 1368 | 1011 | маш.-ч | маш.-ч | 1 | 0.13 | 0 | 31.26 | 13.5 | 0 | 0 | 1 | 0 | )*1,25 | 0.1625 | 2 | 68191791 | 412 | 0 | 0 | 0 | 0 | 0 | 0 | 0 | 0
212 | 68191792 | 68191788 | 64872800 | 1 | 1 | 1 | 2 | 330206 | ТСЭМ Московской обл., 330206, приказ Минстроя России №675/пр от 28.02.2017 № 264/пр | Дрели электрические | 1368 | 1011 | маш.-ч | маш.-ч | 1 | 0.2 | 0 | 1.95 | 0 | 0 | 0 | 1 | 0 | )*1,25 | 0.25 | 2 | 68191792 | 413 | 0 | 0 | 0 | 0 | 0 | 0 | 0 | 0
212 | 68191793 | 68191788 | 64873129 | 1 | 1 | 1 | 2 | 400001 | ТСЭМ Московской обл., 400001, приказ Минстроя России №675/пр от 28.02.2017 № 264/пр | Автомобили бортовые, грузоподъемность до 5 т | 1368 | 1011 | маш.-ч | маш.-ч | 1 | 0.22 | 0 | 87.17 | 11.6 | 0 | 0 | 1 | 0 | )*1,25 | 0.275 | 2 | 68191793 | 414 | 0 | 0 | 0 | 0 | 0 | 0 | 0 | 0
212 | 68191794 | 68191788 | 64807574 | 1 | 1 | 1 | 3 | 101-0388 | ТССЦ Московской обл., 101-0388, приказ Минстроя России №675/пр от 28.02.2017 № 254/пр | Краски масляные земляные марки МА-0115 мумия, сурик железный | 1348 | 1009 | т | т | 1000 | 0.0004 | 15118.99 | 0 | 0 | 0 | 0 | 1 | 0 |  | 0.0004 | 2 | 68191794 | 415 | 0 | 0 | 0 | 0 | 0 | 0 | 0 | 0
212 | 68191795 | 68191788 | 64807749 | 1 | 1 | 1 | 3 | 101-0628 | ТССЦ Московской обл., 101-0628, приказ Минстроя России №675/пр от 28.02.2017 № 254/пр | Олифа комбинированная, марки К-3 | 1348 | 1009 | т | т | 1000 | 0.0002 | 16950 | 0 | 0 | 0 | 0 | 1 | 0 |  | 0.0002 | 2 | 68191795 | 416 | 0 | 0 | 0 | 0 | 0 | 0 | 0 | 0
212 | 68191796 | 68191788 | 64807833 | 1 | 1 | 1 | 3 | 101-0782 | ТССЦ Московской обл., 101-0782, приказ Минстроя России №675/пр от 28.02.2017 № 254/пр | Поковки из квадратных заготовок, масса 1,8 кг | 1348 | 1009 | т | т | 1000 | 0.0036 | 5989 | 0 | 0 | 0 | 0 | 1 | 0 |  | 0.0036 | 2 | 68191796 | 417 | 0 | 0 | 0 | 0 | 0 | 0 | 0 | 0
212 | 68191797 | 68191788 | 64808586 | 1 | 1 | 1 | 3 | 101-1669 | ТССЦ Московской обл., 101-1669, приказ Минстроя России №675/пр от 28.02.2017 № 254/пр | Очес льняной | 1346 | 1009 | кг | кг | 1 | 0.3 | 37.29 | 0 | 0 | 0 | 0 | 1 | 0 |  | 0.3 | 2 | 68191797 | 418 | 0 | 0 | 0 | 0 | 0 | 0 | 0 | 0
212 | 68191798 | 68191788 | 64808742 | 1 | 1 | 1 | 3 | 101-1847 | ТССЦ Московской обл., 101-1847, приказ Минстроя России №675/пр от 28.02.2017 № 254/пр | Замазка защитная | 1346 | 1009 | кг | кг | 1 | 2 | 9.61 | 0 | 0 | 0 | 0 | 1 | 0 |  | 2 | 2 | 68191798 | 419 | 0 | 0 | 0 | 0 | 0 | 0 | 0 | 0
212 | 68191799 | 68191788 | 64809022 | 1 | 1 | 1 | 3 | 101-2186 | ТССЦ Московской обл., 101-2186, приказ Минстроя России №675/пр от 28.02.2017 № 254/пр | Шурупы с полукруглой головкой 6х90 мм | 1348 | 1009 | т | т | 1000 | 0.0007 | 11350 | 0 | 0 | 0 | 0 | 1 | 0 |  | 0.0007 | 2 | 68191799 | 420 | 0 | 0 | 0 | 0 | 0 | 0 | 0 | 0
212 | 68191800 | 68191788 | 64809038 | 1 | 1 | 1 | 3 | 101-2204 | ТССЦ Московской обл., 101-2204, приказ Минстроя России №675/пр от 28.02.2017 № 254/пр | Дюбели распорные полиэтиленовые 8х40 мм | 1356 | 1010 | 1000 шт. | 1000 шт. | 1000 | 0.04 | 200 | 0 | 0 | 0 | 0 | 1 | 0 |  | 0.04 | 2 | 68191800 | 421 | 0 | 0 | 0 | 0 | 0 | 0 | 0 | 0
212 | 68191801 | 68191788 | 64832442 | 1 | 1 | 1 | 3 | 301-0825 | ТССЦ Московской обл., 301-0825, приказ Минстроя России №675/пр от 28.02.2017 № 256/пр | Умывальники полуфарфоровые и фарфоровые с кронштейнами, сифоном бутылочным латунным и выпуском, овальные со скрытыми установочными поверхностями без спинки размером 550х480х150 мм | 1035 | 1013 | компл. | компл. | 1 | 10 | 130 | 0 | 0 | 0 | 0 | 1 | 0 |  | 10 | 2 | 68191801 | 423 | 0 | 0 | 0 | 0 | 0 | 0 | 0 | 0
216 | 68192083 | 68192082 | 18411117 | 1 | 1 | 1 | 1 | 1-1040-90 |  | Рабочий строитель среднего разряда 4 | 1369 | 1013 | чел.-ч | чел.-ч | 1 | 17.32 | 0 | 0 | 0 | 9.62 | 0 | 1 | 1 | )*1,15 | 19.918 | 2 | 68192083 | 425 | 0 | 0 | 0 | 0 | 0 | 0 | 0 | 0
216 | 68192084 | 68192082 | 121548 | 1 | 1 | 1 | 1 | 2 |  | Затраты труда машинистов | 608254 | 1013 | чел.час | чел.час | 1 | 0.13 | 0 | 0 | 0 | 0 | 0 | 1 | 2 | )*1,25 | 0.1625 | 2 | 68192084 | 426 | 0 | 0 | 0 | 0 | 0 | 0 | 0 | 0
216 | 68192085 | 68192082 | 64871408 | 1 | 1 | 1 | 2 | 030954 | ТСЭМ Московской обл., 030954, приказ Минстроя России №675/пр от 28.02.2017 № 264/пр | Подъемники грузоподъемностью до 500 кг одномачтовые, высота подъема 45 м | 1368 | 1011 | маш.-ч | маш.-ч | 1 | 0.13 | 0 | 31.26 | 13.5 | 0 | 0 | 1 | 0 | )*1,25 | 0.1625 | 2 | 68192085 | 427 | 0 | 0 | 0 | 0 | 0 | 0 | 0 | 0
216 | 68192086 | 68192082 | 64872800 | 1 | 1 | 1 | 2 | 330206 | ТСЭМ Московской обл., 330206, приказ Минстроя России №675/пр от 28.02.2017 № 264/пр | Дрели электрические | 1368 | 1011 | маш.-ч | маш.-ч | 1 | 0.2 | 0 | 1.95 | 0 | 0 | 0 | 1 | 0 | )*1,25 | 0.25 | 2 | 68192086 | 428 | 0 | 0 | 0 | 0 | 0 | 0 | 0 | 0
216 | 68192087 | 68192082 | 64873129 | 1 | 1 | 1 | 2 | 400001 | ТСЭМ Московской обл., 400001, приказ Минстроя России №675/пр от 28.02.2017 № 264/пр | Автомобили бортовые, грузоподъемность до 5 т | 1368 | 1011 | маш.-ч | маш.-ч | 1 | 0.14 | 0 | 87.17 | 11.6 | 0 | 0 | 1 | 0 | )*1,25 | 0.175 | 2 | 68192087 | 429 | 0 | 0 | 0 | 0 | 0 | 0 | 0 | 0
216 | 68192088 | 68192082 | 64807530 | 1 | 1 | 1 | 3 | 101-0311 | ТССЦ Московской обл., 101-0311, приказ Минстроя России №675/пр от 28.02.2017 № 254/пр | Каболка | 1348 | 1009 | т | т | 1000 | 0.0014 | 30029.99 | 0 | 0 | 0 | 0 | 1 | 0 |  | 0.0014 | 2 | 68192088 | 430 | 0 | 0 | 0 | 0 | 0 | 0 | 0 | 0
216 | 68192089 | 68192082 | 64807574 | 1 | 1 | 1 | 3 | 101-0388 | ТССЦ Московской обл., 101-0388, приказ Минстроя России №675/пр от 28.02.2017 № 254/пр | Краски масляные земляные марки МА-0115 мумия, сурик железный | 1348 | 1009 | т | т | 1000 | 0.00027 | 15118.99 | 0 | 0 | 0 | 0 | 1 | 0 |  | 0.00027 | 2 | 68192089 | 431 | 0 | 0 | 0 | 0 | 0 | 0 | 0 | 0
216 | 68192090 | 68192082 | 64807749 | 1 | 1 | 1 | 3 | 101-0628 | ТССЦ Московской обл., 101-0628, приказ Минстроя России №675/пр от 28.02.2017 № 254/пр | Олифа комбинированная, марки К-3 | 1348 | 1009 | т | т | 1000 | 0.00013 | 16950 | 0 | 0 | 0 | 0 | 1 | 0 |  | 0.00013 | 2 | 68192090 | 432 | 0 | 0 | 0 | 0 | 0 | 0 | 0 | 0
216 | 68192091 | 68192082 | 64808586 | 1 | 1 | 1 | 3 | 101-1669 | ТССЦ Московской обл., 101-1669, приказ Минстроя России №675/пр от 28.02.2017 № 254/пр | Очес льняной | 1346 | 1009 | кг | кг | 1 | 0.13 | 37.29 | 0 | 0 | 0 | 0 | 1 | 0 |  | 0.13 | 2 | 68192091 | 433 | 0 | 0 | 0 | 0 | 0 | 0 | 0 | 0
216 | 68192092 | 68192082 | 64808742 | 1 | 1 | 1 | 3 | 101-1847 | ТССЦ Московской обл., 101-1847, приказ Минстроя России №675/пр от 28.02.2017 № 254/пр | Замазка защитная | 1346 | 1009 | кг | кг | 1 | 2 | 9.61 | 0 | 0 | 0 | 0 | 1 | 0 |  | 2 | 2 | 68192092 | 434 | 0 | 0 | 0 | 0 | 0 | 0 | 0 | 0
216 | 68192093 | 68192082 | 64809022 | 1 | 1 | 1 | 3 | 101-2186 | ТССЦ Московской обл., 101-2186, приказ Минстроя России №675/пр от 28.02.2017 № 254/пр | Шурупы с полукруглой головкой 6х90 мм | 1348 | 1009 | т | т | 1000 | 0.0007 | 11350 | 0 | 0 | 0 | 0 | 1 | 0 |  | 0.0007 | 2 | 68192093 | 435 | 0 | 0 | 0 | 0 | 0 | 0 | 0 | 0
216 | 68192094 | 68192082 | 64809038 | 1 | 1 | 1 | 3 | 101-2204 | ТССЦ Московской обл., 101-2204, приказ Минстроя России №675/пр от 28.02.2017 № 254/пр | Дюбели распорные полиэтиленовые 8х40 мм | 1356 | 1010 | 1000 шт. | 1000 шт. | 1000 | 0.04 | 200 | 0 | 0 | 0 | 0 | 1 | 0 |  | 0.04 | 2 | 68192094 | 436 | 0 | 0 | 0 | 0 | 0 | 0 | 0 | 0
216 | 68192095 | 68192082 | 64832116 | 1 | 1 | 1 | 3 | 301-0494 | ТССЦ Московской обл., 301-0494, приказ Минстроя России №675/пр от 28.02.2017 № 256/пр | Мойки стальные эмалированные на одно отделение с одной чашей с креплениями МСК размером 500х500х198 | 1035 | 1013 | компл. | компл. | 1 | 10 | 280 | 0 | 0 | 0 | 0 | 1 | 0 |  | 10 | 2 | 68192095 | 438 | 0 | 0 | 0 | 0 | 0 | 0 | 0 | 0
216 | 68192096 | 68192082 | 64842727 | 1 | 1 | 1 | 3 | 402-0004 | ТССЦ Московской обл., 402-0004, приказ Минстроя России №675/пр от 28.02.2017 № 257/пр | Раствор готовый кладочный цементный марки 100 | 1339 | 1007 | м3 | м3 | 1 | 0.01 | 519.8 | 0 | 0 | 0 | 0 | 1 | 0 |  | 0.01 | 2 | 68192096 | 439 | 0 | 0 | 0 | 0 | 0 | 0 | 0 | 0
253 | 68192429 | 68192428 | 18434709 | 1 | 1 | 1 | 1 | 1-1051-90 |  | Рабочий строитель среднего разряда 5,1 | 1369 | 1013 | чел.-ч | чел.-ч | 1 | 46.18 | 0 | 0 | 0 | 11.27 | 0 | 1 | 1 | )*1,15 | 53.107 | 2 | 68192429 | 440 | 0 | 0 | 0 | 0 | 0 | 0 | 0 | 0
253 | 68192430 | 68192428 | 121548 | 1 | 1 | 1 | 1 | 2 |  | Затраты труда машинистов | 608254 | 1013 | чел.час | чел.час | 1 | 0.39 | 0 | 0 | 0 | 0 | 0 | 1 | 2 | )*1,25 | 0.4875 | 2 | 68192430 | 441 | 0 | 0 | 0 | 0 | 0 | 0 | 0 | 0
253 | 68192431 | 68192428 | 64871408 | 1 | 1 | 1 | 2 | 030954 | ТСЭМ Московской обл., 030954, приказ Минстроя России №675/пр от 28.02.2017 № 264/пр | Подъемники грузоподъемностью до 500 кг одномачтовые, высота подъема 45 м | 1368 | 1011 | маш.-ч | маш.-ч | 1 | 0.39 | 0 | 31.26 | 13.5 | 0 | 0 | 1 | 0 | )*1,25 | 0.4875 | 2 | 68192431 | 442 | 0 | 0 | 0 | 0 | 0 | 0 | 0 | 0
253 | 68192432 | 68192428 | 64871898 | 1 | 1 | 1 | 2 | 121011 | ТСЭМ Московской обл., 121011, приказ Минстроя России №675/пр от 28.02.2017 № 264/пр | Котлы битумные передвижные 400 л | 1368 | 1011 | маш.-ч | маш.-ч | 1 | 8.05 | 0 | 30 | 0 | 0 | 0 | 1 | 0 | )*1,25 | 10.0625 | 2 | 68192432 | 443 | 0 | 0 | 0 | 0 | 0 | 0 | 0 | 0
253 | 68192433 | 68192428 | 64872992 | 1 | 1 | 1 | 2 | 361101 | ТСЭМ Московской обл., 361101, приказ Минстроя России №675/пр от 28.02.2017 № 264/пр | Термос 100 л | 1368 | 1011 | маш.-ч | маш.-ч | 1 | 6 | 0 | 2.7 | 0 | 0 | 0 | 1 | 0 | )*1,25 | 7.5 | 2 | 68192433 | 444 | 0 | 0 | 0 | 0 | 0 | 0 | 0 | 0
253 | 68192434 | 68192428 | 64873129 | 1 | 1 | 1 | 2 | 400001 | ТСЭМ Московской обл., 400001, приказ Минстроя России №675/пр от 28.02.2017 № 264/пр | Автомобили бортовые, грузоподъемность до 5 т | 1368 | 1011 | маш.-ч | маш.-ч | 1 | 0.59 | 0 | 87.17 | 11.6 | 0 | 0 | 1 | 0 | )*1,25 | 0.7375 | 2 | 68192434 | 445 | 0 | 0 | 0 | 0 | 0 | 0 | 0 | 0
253 | 68192435 | 68192428 | 64807275 | 1 | 1 | 1 | 3 | 101-0009 | ТССЦ Московской обл., 101-0009, приказ Минстроя России №675/пр от 28.02.2017 № 254/пр | Асбест хризотиловый марки К-6-30 | 1348 | 1009 | т | т | 1000 | 0.014 | 1160 | 0 | 0 | 0 | 0 | 1 | 0 |  | 0.014 | 2 | 68192435 | 446 | 0 | 0 | 0 | 0 | 0 | 0 | 0 | 0
253 | 68192436 | 68192428 | 64807310 | 1 | 1 | 1 | 3 | 101-0073 | ТССЦ Московской обл., 101-0073, приказ Минстроя России №675/пр от 28.02.2017 № 254/пр | Битумы нефтяные строительные марки БН-90/10 | 1348 | 1009 | т | т | 1000 | 0.289 | 1383.11 | 0 | 0 | 0 | 0 | 1 | 0 |  | 0.289 | 2 | 68192436 | 447 | 0 | 0 | 0 | 0 | 0 | 0 | 0 | 0
253 | 68192437 | 68192428 | 64807311 | 1 | 1 | 1 | 3 | 101-0074 | ТССЦ Московской обл., 101-0074, приказ Минстроя России №675/пр от 28.02.2017 № 254/пр | Битумы нефтяные строительные марки БН-70/30 | 1348 | 1009 | т | т | 1000 | 0.057 | 1525.49 | 0 | 0 | 0 | 0 | 1 | 0 |  | 0.057 | 2 | 68192437 | 448 | 0 | 0 | 0 | 0 | 0 | 0 | 0 | 0
253 | 68192438 | 68192428 | 64808650 | 1 | 1 | 1 | 3 | 101-1742 | ТССЦ Московской обл., 101-1742, приказ Минстроя России №675/пр от 28.02.2017 № 254/пр | Толь с крупнозернистой посыпкой гидроизоляционный марки ТГ-350 | 1327 | 1005 | м2 | м2 | 1 | 116 | 5.71 | 0 | 0 | 0 | 0 | 1 | 0 |  | 116 | 2 | 68192438 | 449 | 0 | 0 | 0 | 0 | 0 | 0 | 0 | 0
253 | 68192439 | 68192428 | 64808653 | 1 | 1 | 1 | 3 | 101-1745 | ТССЦ Московской обл., 101-1745, приказ Минстроя России №675/пр от 28.02.2017 № 254/пр | Бензин растворитель | 1348 | 1009 | т | т | 1000 | 0.095 | 6143.8 | 0 | 0 | 0 | 0 | 1 | 0 |  | 0.095 | 2 | 68192439 | 450 | 0 | 0 | 0 | 0 | 0 | 0 | 0 | 0
253 | 68192440 | 68192428 | 64808665 | 1 | 1 | 1 | 3 | 101-1757 | ТССЦ Московской обл., 101-1757, приказ Минстроя России №675/пр от 28.02.2017 № 254/пр | Ветошь | 1346 | 1009 | кг | кг | 1 | 0.5 | 1.81 | 0 | 0 | 0 | 0 | 1 | 0 |  | 0.5 | 2 | 68192440 | 451 | 0 | 0 | 0 | 0 | 0 | 0 | 0 | 0
253 | 68192441 | 68192428 | 64821659 | 1 | 1 | 1 | 3 | 113-0101 | ТССЦ Московской обл., 113-0101, приказ Минстроя России №675/пр от 28.02.2017 № 254/пр | Мука андезитовая кислотоупорная, марка А | 1348 | 1009 | т | т | 1000 | 0.231 | 688.8 | 0 | 0 | 0 | 0 | 1 | 0 |  | 0.231 | 2 | 68192441 | 453 | 0 | 0 | 0 | 0 | 0 | 0 | 0 | 0
256 | 68192443 | 68192442 | 18434709 | 1 | 1 | 1 | 1 | 1-1051-90 |  | Рабочий строитель среднего разряда 5,1 | 1369 | 1013 | чел.-ч | чел.-ч | 1 | 27.86 | 0 | 0 | 0 | 11.27 | 0 | 1 | 1 | )*1,15 | 32.039 | 2 | 68192443 | 454 | 0 | 0 | 0 | 0 | 0 | 0 | 0 | 0
256 | 68192444 | 68192442 | 121548 | 1 | 1 | 1 | 1 | 2 |  | Затраты труда машинистов | 608254 | 1013 | чел.час | чел.час | 1 | 0.23 | 0 | 0 | 0 | 0 | 0 | 1 | 2 | )*1,25 | 0.2875 | 2 | 68192444 | 455 | 0 | 0 | 0 | 0 | 0 | 0 | 0 | 0
256 | 68192445 | 68192442 | 64871408 | 1 | 1 | 1 | 2 | 030954 | ТСЭМ Московской обл., 030954, приказ Минстроя России №675/пр от 28.02.2017 № 264/пр | Подъемники грузоподъемностью до 500 кг одномачтовые, высота подъема 45 м | 1368 | 1011 | маш.-ч | маш.-ч | 1 | 0.23 | 0 | 31.26 | 13.5 | 0 | 0 | 1 | 0 | )*1,25 | 0.2875 | 2 | 68192445 | 456 | 0 | 0 | 0 | 0 | 0 | 0 | 0 | 0
256 | 68192446 | 68192442 | 64871898 | 1 | 1 | 1 | 2 | 121011 | ТСЭМ Московской обл., 121011, приказ Минстроя России №675/пр от 28.02.2017 № 264/пр | Котлы битумные передвижные 400 л | 1368 | 1011 | маш.-ч | маш.-ч | 1 | 3.68 | 0 | 30 | 0 | 0 | 0 | 1 | 0 | )*1,25 | 4.6 | 2 | 68192446 | 457 | 0 | 0 | 0 | 0 | 0 | 0 | 0 | 0
256 | 68192447 | 68192442 | 64872992 | 1 | 1 | 1 | 2 | 361101 | ТСЭМ Московской обл., 361101, приказ Минстроя России №675/пр от 28.02.2017 № 264/пр | Термос 100 л | 1368 | 1011 | маш.-ч | маш.-ч | 1 | 4.5 | 0 | 2.7 | 0 | 0 | 0 | 1 | 0 | )*1,25 | 5.625 | 2 | 68192447 | 458 | 0 | 0 | 0 | 0 | 0 | 0 | 0 | 0
256 | 68192448 | 68192442 | 64873129 | 1 | 1 | 1 | 2 | 400001 | ТСЭМ Московской обл., 400001, приказ Минстроя России №675/пр от 28.02.2017 № 264/пр | Автомобили бортовые, грузоподъемность до 5 т | 1368 | 1011 | маш.-ч | маш.-ч | 1 | 0.33 | 0 | 87.17 | 11.6 | 0 | 0 | 1 | 0 | )*1,25 | 0.4125 | 2 | 68192448 | 459 | 0 | 0 | 0 | 0 | 0 | 0 | 0 | 0
256 | 68192449 | 68192442 | 64807275 | 1 | 1 | 1 | 3 | 101-0009 | ТССЦ Московской обл., 101-0009, приказ Минстроя России №675/пр от 28.02.2017 № 254/пр | Асбест хризотиловый марки К-6-30 | 1348 | 1009 | т | т | 1000 | 0.006 | 1160 | 0 | 0 | 0 | 0 | 1 | 0 |  | 0.006 | 2 | 68192449 | 460 | 0 | 0 | 0 | 0 | 0 | 0 | 0 | 0
256 | 68192450 | 68192442 | 64807310 | 1 | 1 | 1 | 3 | 101-0073 | ТССЦ Московской обл., 101-0073, приказ Минстроя России №675/пр от 28.02.2017 № 254/пр | Битумы нефтяные строительные марки БН-90/10 | 1348 | 1009 | т | т | 1000 | 0.132 | 1383.11 | 0 | 0 | 0 | 0 | 1 | 0 |  | 0.132 | 2 | 68192450 | 461 | 0 | 0 | 0 | 0 | 0 | 0 | 0 | 0
256 | 68192451 | 68192442 | 64807311 | 1 | 1 | 1 | 3 | 101-0074 | ТССЦ Московской обл., 101-0074, приказ Минстроя России №675/пр от 28.02.2017 № 254/пр | Битумы нефтяные строительные марки БН-70/30 | 1348 | 1009 | т | т | 1000 | 0.019 | 1525.49 | 0 | 0 | 0 | 0 | 1 | 0 |  | 0.019 | 2 | 68192451 | 462 | 0 | 0 | 0 | 0 | 0 | 0 | 0 | 0
256 | 68192452 | 68192442 | 64808650 | 1 | 1 | 1 | 3 | 101-1742 | ТССЦ Московской обл., 101-1742, приказ Минстроя России №675/пр от 28.02.2017 № 254/пр | Толь с крупнозернистой посыпкой гидроизоляционный марки ТГ-350 | 1327 | 1005 | м2 | м2 | 1 | 116 | 5.71 | 0 | 0 | 0 | 0 | 1 | 0 |  | 116 | 2 | 68192452 | 463 | 0 | 0 | 0 | 0 | 0 | 0 | 0 | 0
256 | 68192453 | 68192442 | 64808653 | 1 | 1 | 1 | 3 | 101-1745 | ТССЦ Московской обл., 101-1745, приказ Минстроя России №675/пр от 28.02.2017 № 254/пр | Бензин растворитель | 1348 | 1009 | т | т | 1000 | 0.057 | 6143.8 | 0 | 0 | 0 | 0 | 1 | 0 |  | 0.057 | 2 | 68192453 | 464 | 0 | 0 | 0 | 0 | 0 | 0 | 0 | 0
256 | 68192454 | 68192442 | 64821659 | 1 | 1 | 1 | 3 | 113-0101 | ТССЦ Московской обл., 113-0101, приказ Минстроя России №675/пр от 28.02.2017 № 254/пр | Мука андезитовая кислотоупорная, марка А | 1348 | 1009 | т | т | 1000 | 0.106 | 688.8 | 0 | 0 | 0 | 0 | 1 | 0 |  | 0.106 | 2 | 68192454 | 466 | 0 | 0 | 0 | 0 | 0 | 0 | 0 | 0
259 | 68192776 | 68192775 | 18411771 | 1 | 1 | 1 | 1 | 1-1022-90 |  | Рабочий строитель среднего разряда 2,2 | 1369 | 1013 | чел.-ч | чел.-ч | 1 | 39.51 | 0 | 0 | 0 | 7.94 | 0 | 1 | 1 | )*1,15 | 45.4365 | 2 | 68192776 | 467 | 0 | 0 | 0 | 0 | 0 | 0 | 0 | 0
259 | 68192777 | 68192775 | 121548 | 1 | 1 | 1 | 1 | 2 |  | Затраты труда машинистов | 608254 | 1013 | чел.час | чел.час | 1 | 1.27 | 0 | 0 | 0 | 0 | 0 | 1 | 2 | )*1,25 | 1.5875 | 2 | 68192777 | 468 | 0 | 0 | 0 | 0 | 0 | 0 | 0 | 0
259 | 68192778 | 68192775 | 64871408 | 1 | 1 | 1 | 2 | 030954 | ТСЭМ Московской обл., 030954, приказ Минстроя России №675/пр от 28.02.2017 № 264/пр | Подъемники грузоподъемностью до 500 кг одномачтовые, высота подъема 45 м | 1368 | 1011 | маш.-ч | маш.-ч | 1 | 1.27 | 0 | 31.26 | 13.5 | 0 | 0 | 1 | 0 | )*1,25 | 1.5875 | 2 | 68192778 | 469 | 0 | 0 | 0 | 0 | 0 | 0 | 0 | 0
259 | 68192779 | 68192775 | 64871825 | 1 | 1 | 1 | 2 | 111301 | ТСЭМ Московской обл., 111301, приказ Минстроя России №675/пр от 28.02.2017 № 264/пр | Вибратор поверхностный | 1368 | 1011 | маш.-ч | маш.-ч | 1 | 9.07 | 0 | 0.5 | 0 | 0 | 0 | 1 | 0 | )*1,25 | 11.3375 | 2 | 68192779 | 470 | 0 | 0 | 0 | 0 | 0 | 0 | 0 | 0
259 | 68192780 | 68192775 | 64842728 | 1 | 1 | 1 | 3 | 402-0005 | ТССЦ Московской обл., 402-0005, приказ Минстроя России №675/пр от 28.02.2017 № 257/пр | Раствор готовый кладочный цементный марки 150 | 1339 | 1007 | м3 | м3 | 1 | 2.04 | 548.3 | 0 | 0 | 0 | 0 | 1 | 0 |  | 2.04 | 2 | 68192780 | 471 | 0 | 0 | 0 | 0 | 0 | 0 | 0 | 0
259 | 68192781 | 68192775 | 64847311 | 1 | 1 | 1 | 3 | 411-0001 | ТССЦ Московской обл., 411-0001, приказ Минстроя России №675/пр от 28.02.2017 № 257/пр | Вода | 1339 | 1007 | м3 | м3 | 1 | 3.5 | 2.44 | 0 | 0 | 0 | 0 | 1 | 0 |  | 3.5 | 2 | 68192781 | 472 | 0 | 0 | 0 | 0 | 0 | 0 | 0 | 0
260 | 68192783 | 68192782 | 18410572 | 1 | 1 | 1 | 1 | 1-1032-90 |  | Рабочий строитель среднего разряда 3,2 | 1369 | 1013 | чел.-ч | чел.-ч | 1 | 310.42 | 0 | 0 | 0 | 8.74 | 0 | 1 | 1 | )*1,15 | 356.983 | 2 | 68192783 | 473 | 0 | 0 | 0 | 0 | 0 | 0 | 0 | 0
260 | 68192784 | 68192782 | 121548 | 1 | 1 | 1 | 1 | 2 |  | Затраты труда машинистов | 608254 | 1013 | чел.час | чел.час | 1 | 1.72 | 0 | 0 | 0 | 0 | 0 | 1 | 2 | )*1,25 | 2.15 | 2 | 68192784 | 474 | 0 | 0 | 0 | 0 | 0 | 0 | 0 | 0
260 | 68192785 | 68192782 | 64871195 | 1 | 1 | 1 | 2 | 020128 | ТСЭМ Московской обл., 020128, приказ Минстроя России №675/пр от 28.02.2017 № 264/пр | Краны башенные при работе на других видах строительства 5 т | 1368 | 1011 | маш.-ч | маш.-ч | 1 | 0.02 | 0 | 83.43 | 13.5 | 0 | 0 | 1 | 0 | )*1,25 | 0.025 | 2 | 68192785 | 475 | 0 | 0 | 0 | 0 | 0 | 0 | 0 | 0
260 | 68192786 | 68192782 | 64871276 | 1 | 1 | 1 | 2 | 021140 | ТСЭМ Московской обл., 021140, приказ Минстроя России №675/пр от 28.02.2017 № 264/пр | Краны на автомобильном ходу при работе на других видах строительства 6,3 т | 1368 | 1011 | маш.-ч | маш.-ч | 1 | 0.01 | 0 | 88.01 | 11.6 | 0 | 0 | 1 | 0 | )*1,25 | 0.0125 | 2 | 68192786 | 476 | 0 | 0 | 0 | 0 | 0 | 0 | 0 | 0
260 | 68192787 | 68192782 | 64871816 | 1 | 1 | 1 | 2 | 110901 | ТСЭМ Московской обл., 110901, приказ Минстроя России №675/пр от 28.02.2017 № 264/пр | Растворосмесители передвижные 65 л | 1368 | 1011 | маш.-ч | маш.-ч | 1 | 1.69 | 0 | 12.4 | 10.06 | 0 | 0 | 1 | 0 | )*1,25 | 2.1125 | 2 | 68192787 | 477 | 0 | 0 | 0 | 0 | 0 | 0 | 0 | 0
260 | 68192788 | 68192782 | 64872921 | 1 | 1 | 1 | 2 | 339904 | ТСЭМ Московской обл., 339904, приказ Минстроя России №675/пр от 28.02.2017 № 264/пр | Плиткорез MAKITA RH 4101 | 1368 | 1011 | маш.-ч | маш.-ч | 1 | 0.05 | 0 | 9.97 | 0 | 0 | 0 | 1 | 0 | )*1,25 | 0.0625 | 2 | 68192788 | 478 | 0 | 0 | 0 | 0 | 0 | 0 | 0 | 0
260 | 68192789 | 68192782 | 64873129 | 1 | 1 | 1 | 2 | 400001 | ТСЭМ Московской обл., 400001, приказ Минстроя России №675/пр от 28.02.2017 № 264/пр | Автомобили бортовые, грузоподъемность до 5 т | 1368 | 1011 | маш.-ч | маш.-ч | 1 | 0.01 | 0 | 87.17 | 11.6 | 0 | 0 | 1 | 0 | )*1,25 | 0.0125 | 2 | 68192789 | 479 | 0 | 0 | 0 | 0 | 0 | 0 | 0 | 0
260 | 68192790 | 68192782 | 64808842 | 1 | 1 | 1 | 3 | 101-1971 | ТССЦ Московской обл., 101-1971, приказ Минстроя России №675/пр от 28.02.2017 № 254/пр | Затирка «Старатели» (разной цветности) | 1348 | 1009 | т | т | 1000 | 0.013 | 6532.53 | 0 | 0 | 0 | 0 | 1 | 0 |  | 0.013 | 2 | 68192790 | 480 | 0 | 0 | 0 | 0 | 0 | 0 | 0 | 0
260 | 68192791 | 68192782 | 64810827 | 1 | 1 | 1 | 3 | 101-4368 | ТССЦ Московской обл., 101-4368, приказ Минстроя России №675/пр от 28.02.2017 № 254/пр | Клей плиточный «Юнис Гранит» | 1346 | 1009 | кг | кг | 1 | 1200 | 3.86 | 0 | 0 | 0 | 0 | 1 | 0 |  | 1200 | 2 | 68192791 | 481 | 0 | 0 | 0 | 0 | 0 | 0 | 0 | 0
260 | 68192792 | 68192782 | 64810934 | 1 | 1 | 1 | 3 | 101-4486 | ТССЦ Московской обл., 101-4486, приказ Минстроя России №675/пр от 28.02.2017 № 254/пр | Гранит керамический многоцветный неполированный, размером 400х400х9 мм | 1327 | 1005 | м2 | м2 | 1 | 102 | 145.64 | 0 | 0 | 0 | 0 | 1 | 0 |  | 102 | 2 | 68192792 | 482 | 0 | 0 | 0 | 0 | 0 | 0 | 0 | 0
260 | 68192793 | 68192782 | 64814596 | 1 | 1 | 1 | 3 | 101-9732 | ТССЦ Московской обл., 101-9732, приказ Минстроя России №675/пр от 28.02.2017 № 254/пр | Грунтовка | 1348 | 1009 | т | т | 1000 | 0 | 0 | 0 | 0 | 0 | 1 | 0 | 0 |  | 0 | 3 | -1 |  | 0 | 0 | 0 | 0 | 0 | 0 | 0 | 0
260 | 68192794 | 68192782 | 64830250 | 1 | 1 | 1 | 3 | 203-9007 | ТССЦ Московской обл., 203-9007, приказ Минстроя России №675/пр от 28.02.2017 № 255/пр | Рейки деревянные | 1339 | 1007 | м3 | м3 | 1 | 0.01 | 0 | 0 | 0 | 0 | 0 | 0 | 0 |  | 0.01 | 3 | -1 |  | 0 | 0 | 0 | 0 | 0 | 0 | 0 | 0
260 | 68192795 | 68192782 | 64847311 | 1 | 1 | 1 | 3 | 411-0001 | ТССЦ Московской обл., 411-0001, приказ Минстроя России №675/пр от 28.02.2017 № 257/пр | Вода | 1339 | 1007 | м3 | м3 | 1 | 0.44 | 2.44 | 0 | 0 | 0 | 0 | 1 | 0 |  | 0.44 | 2 | 68192795 | 483 | 0 | 0 | 0 | 0 | 0 | 0 | 0 | 0
328 | 68192930 | 68192910 | 18409850 | 1 | 1 | 1 | 1 | 1-1035-90 |  | Рабочий строитель среднего разряда 3,5 | 1369 | 1013 | чел.-ч | чел.-ч | 1 | 132 | 0 | 0 | 0 | 9.07 | 0 | 1 | 1 | )*1,15 | 151.8 | 2 | 68192911 | 484 | 0 | 0 | 0 | 0 | 0 | 0 | 0 | 0
328 | 68192931 | 68192910 | 64872081 | 1 | 1 | 1 | 2 | 134041 | ТСЭМ Московской обл., 134041, приказ Минстроя России №675/пр от 28.02.2017 № 264/пр | Шуруповерт | 1368 | 1011 | маш.-ч | маш.-ч | 1 | 4.07 | 0 | 3 | 0 | 0 | 0 | 1 | 0 | )*1,25 | 5.0875 | 2 | 68192912 | 485 | 0 | 0 | 0 | 0 | 0 | 0 | 0 | 0
328 | 68192932 | 68192910 | 64872832 | 1 | 1 | 1 | 2 | 330901 | ТСЭМ Московской обл., 330901, приказ Минстроя России №675/пр от 28.02.2017 № 264/пр | Ножницы электрические | 1368 | 1011 | маш.-ч | маш.-ч | 1 | 0.1 | 0 | 33.59 | 0 | 0 | 0 | 1 | 0 | )*1,25 | 0.125 | 2 | 68192913 | 486 | 0 | 0 | 0 | 0 | 0 | 0 | 0 | 0
328 | 68192933 | 68192910 | 64872869 | 1 | 1 | 1 | 2 | 331451 | ТСЭМ Московской обл., 331451, приказ Минстроя России №675/пр от 28.02.2017 № 264/пр | Перфораторы электрические | 1368 | 1011 | маш.-ч | маш.-ч | 1 | 0.6 | 0 | 2.08 | 0 | 0 | 0 | 1 | 0 | )*1,25 | 0.75 | 2 | 68192914 | 487 | 0 | 0 | 0 | 0 | 0 | 0 | 0 | 0
328 | 68192934 | 68192910 | 64809235 | 1 | 1 | 1 | 3 | 101-2430 | ТССЦ Московской обл., 101-2430, приказ Минстроя России №675/пр от 28.02.2017 № 254/пр | Грунтовка «Тифенгрунд», КНАУФ | 1346 | 1009 | кг | кг | 1 | 20 | 46.72 | 0 | 0 | 0 | 0 | 1 | 0 |  | 20 | 2 | 68192915 | 488 | 0 | 0 | 0 | 0 | 0 | 0 | 0 | 0
328 | 68192935 | 68192910 | 64809242 | 1 | 1 | 1 | 3 | 101-2437 | ТССЦ Московской обл., 101-2437, приказ Минстроя России №675/пр от 28.02.2017 № 254/пр | Шпаклевка «Унифлот», КНАУФ | 1346 | 1009 | кг | кг | 1 | 21 | 11.12 | 0 | 0 | 0 | 0 | 1 | 0 |  | 21 | 2 | 68192916 | 489 | 0 | 0 | 0 | 0 | 0 | 0 | 0 | 0
328 | 68192936 | 68192910 | 64809243 | 1 | 1 | 1 | 3 | 101-2438 | ТССЦ Московской обл., 101-2438, приказ Минстроя России №675/пр от 28.02.2017 № 254/пр | Шпаклевка «Фугенфюллер», КНАУФ | 1346 | 1009 | кг | кг | 1 | 149 | 4.36 | 0 | 0 | 0 | 0 | 1 | 0 |  | 149 | 2 | 68192917 | 490 | 0 | 0 | 0 | 0 | 0 | 0 | 0 | 0
328 | 68192937 | 68192910 | 64809267 | 1 | 1 | 1 | 3 | 101-2474 | ТССЦ Московской обл., 101-2474, приказ Минстроя России №675/пр от 28.02.2017 № 254/пр | Лента бумажная для повышения трещиностойкости стыков ГКЛ и ГВЛ | 1301 | 1003 | м | м | 1 | 152 | 0.17 | 0 | 0 | 0 | 0 | 1 | 0 |  | 152 | 2 | 68192918 | 491 | 0 | 0 | 0 | 0 | 0 | 0 | 0 | 0
328 | 68192938 | 68192910 | 64809273 | 1 | 1 | 1 | 3 | 101-2480 | ТССЦ Московской обл., 101-2480, приказ Минстроя России №675/пр от 28.02.2017 № 254/пр | Лента разделительная для сопряжения потолка из ЛГК со стеной | 1308 | 1003 | 100 м | 100 м | 100 | 1.77 | 174 | 0 | 0 | 0 | 0 | 1 | 0 |  | 1.77 | 2 | 68192919 | 492 | 0 | 0 | 0 | 0 | 0 | 0 | 0 | 0
328 | 68192939 | 68192910 | 64809278 | 1 | 1 | 1 | 3 | 101-2485 | ТССЦ Московской обл., 101-2485, приказ Минстроя России №675/пр от 28.02.2017 № 254/пр | Лента эластичная самоклеящаяся для профилей направляющих «Дихтунгсбанд» 50/30000 мм | 1301 | 1003 | м | м | 1 | 126 | 0.6 | 0 | 0 | 0 | 0 | 1 | 0 |  | 126 | 2 | 68192920 | 493 | 0 | 0 | 0 | 0 | 0 | 0 | 0 | 0
328 | 68192940 | 68192910 | 64809300 | 1 | 1 | 1 | 3 | 101-2509 | ТССЦ Московской обл., 101-2509, приказ Минстроя России №675/пр от 28.02.2017 № 254/пр | Листы гипсокартонные ГКЛ 12,5 мм | 1327 | 1005 | м2 | м2 | 1 | 421 | 15.06 | 0 | 0 | 0 | 0 | 1 | 0 |  | 421 | 2 | 68192921 | 494 | 0 | 0 | 0 | 0 | 0 | 0 | 0 | 0
328 | 68192941 | 68192910 | 64809368 | 1 | 1 | 1 | 3 | 101-2583 | ТССЦ Московской обл., 101-2583, приказ Минстроя России №675/пр от 28.02.2017 № 254/пр | Шуруп самонарезающий (TN) 3,5/25 мм | 1355 | 1010 | 100 шт. | 100 шт. | 100 | 13.53 | 2 | 0 | 0 | 0 | 0 | 1 | 0 |  | 13.53 | 2 | 68192923 | 496 | 0 | 0 | 0 | 0 | 0 | 0 | 0 | 0
328 | 68192942 | 68192910 | 64809369 | 1 | 1 | 1 | 3 | 101-2584 | ТССЦ Московской обл., 101-2584, приказ Минстроя России №675/пр от 28.02.2017 № 254/пр | Шуруп самонарезающий (TN) 3,5/35 мм | 1355 | 1010 | 100 шт. | 100 шт. | 100 | 35.33 | 3 | 0 | 0 | 0 | 0 | 1 | 0 |  | 35.33 | 2 | 68192924 | 497 | 0 | 0 | 0 | 0 | 0 | 0 | 0 | 0
328 | 68192943 | 68192910 | 64809375 | 1 | 1 | 1 | 3 | 101-2590 | ТССЦ Московской обл., 101-2590, приказ Минстроя России №675/пр от 28.02.2017 № 254/пр | Дюбель с шурупом 6/35 мм | 1355 | 1010 | 100 шт. | 100 шт. | 100 | 1.69 | 7 | 0 | 0 | 0 | 0 | 1 | 0 |  | 1.69 | 2 | 68192925 | 498 | 0 | 0 | 0 | 0 | 0 | 0 | 0 | 0
328 | 68192944 | 68192910 | 64819972 | 1 | 1 | 1 | 3 | 104-9016 | ТССЦ Московской обл., 104-9016, приказ Минстроя России №675/пр от 28.02.2017 № 254/пр | Материалы теплоизоляционные из минеральных волокон | 1327 | 1005 | м2 | м2 | 1 | 103 | 0 | 0 | 0 | 0 | 0 | 0 | 0 |  | 103 | 3 | -1 |  | 0 | 0 | 0 | 0 | 0 | 0 | 0 | 0
328 | 68192945 | 68192910 | 64827606 | 1 | 1 | 1 | 3 | 201-0786 | ТССЦ Московской обл., 201-0786, приказ Минстроя России №675/пр от 28.02.2017 № 255/пр | Профиль направляющий ПН-2 50/40/0,6 | 1301 | 1003 | м | м | 1 | 76 | 6.44 | 0 | 0 | 0 | 0 | 1 | 0 |  | 76 | 2 | 68192927 | 500 | 0 | 0 | 0 | 0 | 0 | 0 | 0 | 0
328 | 68192946 | 68192910 | 64827621 | 1 | 1 | 1 | 3 | 201-0805 | ТССЦ Московской обл., 201-0805, приказ Минстроя России №675/пр от 28.02.2017 № 255/пр | Профиль стоечный ПС-2 50/50/0,6 | 1301 | 1003 | м | м | 1 | 204 | 7.18 | 0 | 0 | 0 | 0 | 1 | 0 |  | 204 | 2 | 68192928 | 501 | 0 | 0 | 0 | 0 | 0 | 0 | 0 | 0
328 | 68192947 | 68192910 | 64847311 | 1 | 1 | 1 | 3 | 411-0001 | ТССЦ Московской обл., 411-0001, приказ Минстроя России №675/пр от 28.02.2017 № 257/пр | Вода | 1339 | 1007 | м3 | м3 | 1 | 0.13 | 2.44 | 0 | 0 | 0 | 0 | 1 | 0 |  | 0.13 | 2 | 68192929 | 502 | 0 | 0 | 0 | 0 | 0 | 0 | 0 | 0
332 | 68192955 | 68192951 | 18410171 | 1 | 1 | 1 | 1 | 1-1034-90 |  | Рабочий строитель среднего разряда 3,4 | 1369 | 1013 | чел.-ч | чел.-ч | 1 | 19.6 | 0 | 0 | 0 | 8.97 | 0 | 1 | 1 | )*1,15 | 22.54 | 2 | 68192952 | 503 | 0 | 0 | 0 | 0 | 0 | 0 | 0 | 0
332 | 68192956 | 68192951 | 64873129 | 1 | 1 | 1 | 2 | 400001 | ТСЭМ Московской обл., 400001, приказ Минстроя России №675/пр от 28.02.2017 № 264/пр | Автомобили бортовые, грузоподъемность до 5 т | 1368 | 1011 | маш.-ч | маш.-ч | 1 | 0.01 | 0 | 87.17 | 11.6 | 0 | 0 | 1 | 0 | )*1,25 | 0.0125 | 2 | 68192953 | 504 | 0 | 0 | 0 | 0 | 0 | 0 | 0 | 0
332 | 68192957 | 68192951 | 64808996 | 1 | 1 | 1 | 3 | 101-2153 | ТССЦ Московской обл., 101-2153, приказ Минстроя России №675/пр от 28.02.2017 № 254/пр | Жилки алюминиевые для мозаичных покрытий | 1301 | 1003 | м | м | 1 | 105 | 7.07 | 0 | 0 | 0 | 0 | 1 | 0 |  | 105 | 2 | 68192954 | 505 | 0 | 0 | 0 | 0 | 0 | 0 | 0 | 0
333 | 68192969 | 68192958 | 18413593 | 1 | 1 | 1 | 1 | 1-1043-90 |  | Рабочий строитель среднего разряда 4,3 | 1369 | 1013 | чел.-ч | чел.-ч | 1 | 324.82 | 0 | 0 | 0 | 10.06 | 0 | 1 | 1 | )*1,15 | 373.543 | 2 | 68192959 | 506 | 0 | 0 | 0 | 0 | 0 | 0 | 0 | 0
333 | 68192970 | 68192958 | 121548 | 1 | 1 | 1 | 1 | 2 |  | Затраты труда машинистов | 608254 | 1013 | чел.час | чел.час | 1 | 2.2 | 0 | 0 | 0 | 0 | 0 | 1 | 2 | )*1,25 | 2.75 | 2 | 68192960 | 507 | 0 | 0 | 0 | 0 | 0 | 0 | 0 | 0
333 | 68192971 | 68192958 | 64871277 | 1 | 1 | 1 | 2 | 021141 | ТСЭМ Московской обл., 021141, приказ Минстроя России №675/пр от 28.02.2017 № 264/пр | Краны на автомобильном ходу при работе на других видах строительства 10 т | 1368 | 1011 | маш.-ч | маш.-ч | 1 | 2.2 | 0 | 112 | 13.5 | 0 | 0 | 1 | 0 | )*1,25 | 2.75 | 2 | 68192961 | 508 | 0 | 0 | 0 | 0 | 0 | 0 | 0 | 0
333 | 68192972 | 68192958 | 64871376 | 1 | 1 | 1 | 2 | 030404 | ТСЭМ Московской обл., 030404, приказ Минстроя России №675/пр от 28.02.2017 № 264/пр | Лебедки электрические тяговым усилием до 31,39 кН (3,2 т) | 1368 | 1011 | маш.-ч | маш.-ч | 1 | 43.9 | 0 | 6.9 | 0 | 0 | 0 | 1 | 0 | )*1,25 | 54.875 | 2 | 68192962 | 509 | 0 | 0 | 0 | 0 | 0 | 0 | 0 | 0
333 | 68192973 | 68192958 | 64873129 | 1 | 1 | 1 | 2 | 400001 | ТСЭМ Московской обл., 400001, приказ Минстроя России №675/пр от 28.02.2017 № 264/пр | Автомобили бортовые, грузоподъемность до 5 т | 1368 | 1011 | маш.-ч | маш.-ч | 1 | 0.28 | 0 | 87.17 | 11.6 | 0 | 0 | 1 | 0 | )*1,25 | 0.35 | 2 | 68192963 | 510 | 0 | 0 | 0 | 0 | 0 | 0 | 0 | 0
333 | 68192974 | 68192958 | 64807528 | 1 | 1 | 1 | 3 | 101-0309 | ТССЦ Московской обл., 101-0309, приказ Минстроя России №675/пр от 28.02.2017 № 254/пр | Канаты пеньковые пропитанные | 1348 | 1009 | т | т | 1000 | 0.00115 | 37900 | 0 | 0 | 0 | 0 | 1 | 0 |  | 0.00115 | 2 | 68192964 | 511 | 0 | 0 | 0 | 0 | 0 | 0 | 0 | 0
333 | 68192975 | 68192958 | 64808219 | 1 | 1 | 1 | 3 | 101-1271 | ТССЦ Московской обл., 101-1271, приказ Минстроя России №675/пр от 28.02.2017 № 254/пр | Стекло армированное листовое бесцветное толщиной 5,5 мм гладкое | 1327 | 1005 | м2 | м2 | 1 | 0 | 51.99 | 0 | 0 | 0 | 1 | 0 | 0 |  | 0 | 3 | -1 |  | 0 | 0 | 0 | 0 | 0 | 0 | 0 | 0
333 | 68192976 | 68192958 | 64808225 | 1 | 1 | 1 | 3 | 101-1279 | ТССЦ Московской обл., 101-1279, приказ Минстроя России №675/пр от 28.02.2017 № 254/пр | Стекло листовое прокатное для витражей бесцветное толщиной 3,5 мм | 1327 | 1005 | м2 | м2 | 1 | 0 | 350 | 0 | 0 | 0 | 1 | 0 | 0 |  | 0 | 3 | -1 |  | 0 | 0 | 0 | 0 | 0 | 0 | 0 | 0
333 | 68192977 | 68192958 | 64808746 | 1 | 1 | 1 | 3 | 101-1851 | ТССЦ Московской обл., 101-1851, приказ Минстроя России №675/пр от 28.02.2017 № 254/пр | Резина прессованная | 1346 | 1009 | кг | кг | 1 | 0 | 28.26 | 0 | 0 | 0 | 1 | 0 | 0 |  | 0 | 3 | -1 |  | 0 | 0 | 0 | 0 | 0 | 0 | 0 | 0
333 | 68192978 | 68192958 | 64814679 | 1 | 1 | 1 | 3 | 102-0023 | ТССЦ Московской обл., 102-0023, приказ Минстроя России №675/пр от 28.02.2017 № 254/пр | Бруски обрезные хвойных пород длиной 4-6,5 м, шириной 75-150 мм, толщиной 40-75 мм, I сорта | 1339 | 1007 | м3 | м3 | 1 | 0.04 | 1699.99 | 0 | 0 | 0 | 0 | 1 | 0 |  | 0.04 | 2 | 68192966 | 513 | 0 | 0 | 0 | 0 | 0 | 0 | 0 | 0
333 | 68192979 | 68192958 | 64827577 | 1 | 1 | 1 | 3 | 201-0756 | ТССЦ Московской обл., 201-0756, приказ Минстроя России №675/пр от 28.02.2017 № 255/пр | Отдельные конструктивные элементы зданий и сооружений с преобладанием горячекатаных профилей, средняя масса сборочной единицы от 0,1 до 0,5 т | 1348 | 1009 | т | т | 1000 | 0.02 | 7712 | 0 | 0 | 0 | 0 | 1 | 0 |  | 0.02 | 2 | 68192967 | 514 | 0 | 0 | 0 | 0 | 0 | 0 | 0 | 0
333 | 68192980 | 68192958 | 64831549 | 1 | 1 | 1 | 3 | 206-9003 | ТССЦ Московской обл., 206-9003, приказ Минстроя России №675/пр от 28.02.2017 № 255/пр | Алюминиевые конструкции | 1348 | 1009 | т | т | 1000 | 0 | 0 | 0 | 0 | 0 | 1 | 0 | 0 |  | 0 | 3 | -1 |  | 0 | 0 | 0 | 0 | 0 | 0 | 0 | 0
333 | 68192981 | 68192958 | 64861666 | 1 | 1 | 1 | 3 | 508-0097 | ТССЦ Московской обл., 508-0097, приказ Минстроя России №675/пр от 28.02.2017 № 258/пр | Канат двойной свивки типа ТК, конструкции 6х19(1+6+12)+1 о.с., оцинкованный из проволок марки В, маркировочная группа 1770 н/мм2, диаметром 5,5 мм | 1302 | 1003 | 10 м | 10 м | 10 | 0.2 | 71.49 | 0 | 0 | 0 | 0 | 1 | 0 |  | 0.2 | 2 | 68192968 | 515 | 0 | 0 | 0 | 0 | 0 | 0 | 0 | 0
335 | 68192992 | 68192983 | 18410171 | 1 | 1 | 1 | 1 | 1-1034-90 |  | Рабочий строитель среднего разряда 3,4 | 1369 | 1013 | чел.-ч | чел.-ч | 1 | 115 | 0 | 0 | 0 | 8.97 | 0 | 1 | 1 | )*1,15 | 132.25 | 2 | 68192984 | 516 | 0 | 0 | 0 | 0 | 0 | 0 | 0 | 0
335 | 68192993 | 68192983 | 64873129 | 1 | 1 | 1 | 2 | 400001 | ТСЭМ Московской обл., 400001, приказ Минстроя России №675/пр от 28.02.2017 № 264/пр | Автомобили бортовые, грузоподъемность до 5 т | 1368 | 1011 | маш.-ч | маш.-ч | 1 | 3.9 | 0 | 87.17 | 11.6 | 0 | 0 | 1 | 0 | )*1,25 | 4.875 | 2 | 68192985 | 517 | 0 | 0 | 0 | 0 | 0 | 0 | 0 | 0
335 | 68192994 | 68192983 | 64808617 | 1 | 1 | 1 | 3 | 101-1705 | ТССЦ Московской обл., 101-1705, приказ Минстроя России №675/пр от 28.02.2017 № 254/пр | Пакля пропитанная | 1346 | 1009 | кг | кг | 1 | 108 | 9.04 | 0 | 0 | 0 | 0 | 1 | 0 |  | 108 | 2 | 68192986 | 518 | 0 | 0 | 0 | 0 | 0 | 0 | 0 | 0
335 | 68192995 | 68192983 | 64808704 | 1 | 1 | 1 | 3 | 101-1805 | ТССЦ Московской обл., 101-1805, приказ Минстроя России №675/пр от 28.02.2017 № 254/пр | Гвозди строительные | 1348 | 1009 | т | т | 1000 | 0.01012 | 11978 | 0 | 0 | 0 | 0 | 1 | 0 |  | 0.01012 | 2 | 68192987 | 519 | 0 | 0 | 0 | 0 | 0 | 0 | 0 | 0
335 | 68192996 | 68192983 | 64814534 | 1 | 1 | 1 | 3 | 101-9411 | ТССЦ Московской обл., 101-9411, приказ Минстроя России №675/пр от 28.02.2017 № 254/пр | Скобяные изделия | 1035 | 1013 | компл. | компл. | 1 | 0 | 0 | 0 | 0 | 0 | 1 | 0 | 0 |  | 0 | 3 | -1 |  | 0 | 0 | 0 | 0 | 0 | 0 | 0 | 0
335 | 68192997 | 68192983 | 64814709 | 1 | 1 | 1 | 3 | 102-0053 | ТССЦ Московской обл., 102-0053, приказ Минстроя России №675/пр от 28.02.2017 № 254/пр | Доски обрезные хвойных пород длиной 4-6,5 м, шириной 75-150 мм, толщиной 25 мм, III сорта | 1339 | 1007 | м3 | м3 | 1 | 0.08 | 1100 | 0 | 0 | 0 | 0 | 1 | 0 |  | 0.08 | 2 | 68192988 | 520 | 0 | 0 | 0 | 0 | 0 | 0 | 0 | 0
335 | 68192998 | 68192983 | 64829165 | 1 | 1 | 1 | 3 | 203-0205 | ТССЦ Московской обл., 203-0205, приказ Минстроя России №675/пр от 28.02.2017 № 255/пр | Блоки дверные двупольные с полотном глухим ДГ 21-13, площадь 2,63 м2 | 1327 | 1005 | м2 | м2 | 1 | 100 | 207 | 0 | 0 | 0 | 0 | 1 | 0 |  | 100 | 2 | 68192989 | 521 | 0 | 0 | 0 | 0 | 0 | 0 | 0 | 0
335 | 68192999 | 68192983 | 64829319 | 1 | 1 | 1 | 3 | 203-0359 | ТССЦ Московской обл., 203-0359, приказ Минстроя России №675/пр от 28.02.2017 № 255/пр | Наличники из древесины типа Н-1, Н-2 размером 13х54 мм | 1301 | 1003 | м | м | 1 | 540 | 3.93 | 0 | 0 | 0 | 0 | 1 | 0 |  | 540 | 2 | 68192990 | 522 | 0 | 0 | 0 | 0 | 0 | 0 | 0 | 0
339 | 68193070 | 68193058 | 18413627 | 1 | 1 | 1 | 1 | 1-1042-90 |  | Рабочий строитель среднего разряда 4,2 | 1369 | 1013 | чел.-ч | чел.-ч | 1 | 2.4 | 0 | 0 | 0 | 9.92 | 0 | 1 | 1 | )*1,15 | 2.76 | 2 | 68193059 | 525 | 0 | 0 | 0 | 0 | 0 | 0 | 0 | 0
339 | 68193071 | 68193058 | 64871481 | 1 | 1 | 1 | 2 | 040502 | ТСЭМ Московской обл., 040502, приказ Минстроя России №675/пр от 28.02.2017 № 264/пр | Установки для сварки ручной дуговой (постоянного тока) | 1368 | 1011 | маш.-ч | маш.-ч | 1 | 0.4 | 0 | 8.1 | 0 | 0 | 0 | 1 | 0 | )*1,25 | 0.5 | 2 | 68193060 | 526 | 0 | 0 | 0 | 0 | 0 | 0 | 0 | 0
339 | 68193072 | 68193058 | 64872805 | 1 | 1 | 1 | 2 | 330301 | ТСЭМ Московской обл., 330301, приказ Минстроя России №675/пр от 28.02.2017 № 264/пр | Машины шлифовальные электрические | 1368 | 1011 | маш.-ч | маш.-ч | 1 | 0.12 | 0 | 5.13 | 0 | 0 | 0 | 1 | 0 | )*1,25 | 0.15 | 2 | 68193061 | 527 | 0 | 0 | 0 | 0 | 0 | 0 | 0 | 0
339 | 68193073 | 68193058 | 64872869 | 1 | 1 | 1 | 2 | 331451 | ТСЭМ Московской обл., 331451, приказ Минстроя России №675/пр от 28.02.2017 № 264/пр | Перфораторы электрические | 1368 | 1011 | маш.-ч | маш.-ч | 1 | 0.19 | 0 | 2.08 | 0 | 0 | 0 | 1 | 0 | )*1,25 | 0.2375 | 2 | 68193062 | 528 | 0 | 0 | 0 | 0 | 0 | 0 | 0 | 0
339 | 68193074 | 68193058 | 64873129 | 1 | 1 | 1 | 2 | 400001 | ТСЭМ Московской обл., 400001, приказ Минстроя России №675/пр от 28.02.2017 № 264/пр | Автомобили бортовые, грузоподъемность до 5 т | 1368 | 1011 | маш.-ч | маш.-ч | 1 | 0.17 | 0 | 87.17 | 11.6 | 0 | 0 | 1 | 0 | )*1,25 | 0.2125 | 2 | 68193063 | 529 | 0 | 0 | 0 | 0 | 0 | 0 | 0 | 0
339 | 68193075 | 68193058 | 64808448 | 1 | 1 | 1 | 3 | 101-1513 | ТССЦ Московской обл., 101-1513, приказ Минстроя России №675/пр от 28.02.2017 № 254/пр | Электроды диаметром 4 мм Э42 | 1348 | 1009 | т | т | 1000 | 0.0001 | 9749.99 | 0 | 0 | 0 | 0 | 1 | 0 |  | 0.0001 | 2 | 68193065 | 531 | 0 | 0 | 0 | 0 | 0 | 0 | 0 | 0
339 | 68193076 | 68193058 | 64808806 | 1 | 1 | 1 | 3 | 101-1921 | ТССЦ Московской обл., 101-1921, приказ Минстроя России №675/пр от 28.02.2017 № 254/пр | Пена монтажная для герметизации стыков в баллончике емкостью 0,85 л | 1354 | 1010 | шт. | шт. | 1 | 0.1 | 72.8 | 0 | 0 | 0 | 0 | 1 | 0 |  | 0.1 | 2 | 68193066 | 532 | 0 | 0 | 0 | 0 | 0 | 0 | 0 | 0
339 | 68193077 | 68193058 | 64814534 | 1 | 1 | 1 | 3 | 101-9411 | ТССЦ Московской обл., 101-9411, приказ Минстроя России №675/пр от 28.02.2017 № 254/пр | Скобяные изделия | 1035 | 1013 | компл. | компл. | 1 | 0 | 0 | 0 | 0 | 0 | 1 | 0 | 0 |  | 0 | 3 | -1 |  | 0 | 0 | 0 | 0 | 0 | 0 | 0 | 0
339 | 68193078 | 68193058 | 64830271 | 1 | 1 | 1 | 3 | 203-9066 | ТССЦ Московской обл., 203-9066, приказ Минстроя России №675/пр от 28.02.2017 № 255/пр | Блоки дверные металлические | 1327 | 1005 | м2 | м2 | 1 | 1 | 0 | 0 | 0 | 0 | 0 | 0 | 0 |  | 1 | 3 | -1 |  | 0 | 0 | 0 | 0 | 0 | 0 | 0 | 0
339 | 68193079 | 68193058 | 64830358 | 1 | 1 | 1 | 3 | 204-0062 | ТССЦ Московской обл., 204-0062, приказ Минстроя России №675/пр от 28.02.2017 № 255/пр | Детали закладные и накладные изготовленные без применения сварки, гнутья, сверления (пробивки) отверстий поставляемые отдельно | 1348 | 1009 | т | т | 1000 | 0.003 | 5804 | 0 | 0 | 0 | 0 | 1 | 0 |  | 0.003 | 2 | 68193067 | 533 | 0 | 0 | 0 | 0 | 0 | 0 | 0 | 0
343 | 68193115 | 68193107 | 18410280 | 1 | 1 | 1 | 1 | 1-1039-90 |  | Рабочий строитель среднего разряда 3,9 | 1369 | 1013 | чел.-ч | чел.-ч | 1 | 11.99 | 0 | 0 | 0 | 9.51 | 0 | 1 | 1 | )*1,15 | 13.7885 | 2 | 68193108 | 536 | 0 | 0 | 0 | 0 | 0 | 0 | 0 | 0
343 | 68193116 | 68193107 | 121548 | 1 | 1 | 1 | 1 | 2 |  | Затраты труда машинистов | 608254 | 1013 | чел.час | чел.час | 1 | 0.01 | 0 | 0 | 0 | 0 | 0 | 1 | 2 | )*1,25 | 0.0125 | 2 | 68193109 | 537 | 0 | 0 | 0 | 0 | 0 | 0 | 0 | 0
343 | 68193117 | 68193107 | 64871408 | 1 | 1 | 1 | 2 | 030954 | ТСЭМ Московской обл., 030954, приказ Минстроя России №675/пр от 28.02.2017 № 264/пр | Подъемники грузоподъемностью до 500 кг одномачтовые, высота подъема 45 м | 1368 | 1011 | маш.-ч | маш.-ч | 1 | 0.01 | 0 | 31.26 | 13.5 | 0 | 0 | 1 | 0 | )*1,25 | 0.0125 | 2 | 68193110 | 538 | 0 | 0 | 0 | 0 | 0 | 0 | 0 | 0
343 | 68193118 | 68193107 | 64873129 | 1 | 1 | 1 | 2 | 400001 | ТСЭМ Московской обл., 400001, приказ Минстроя России №675/пр от 28.02.2017 № 264/пр | Автомобили бортовые, грузоподъемность до 5 т | 1368 | 1011 | маш.-ч | маш.-ч | 1 | 0.03 | 0 | 87.17 | 11.6 | 0 | 0 | 1 | 0 | )*1,25 | 0.0375 | 2 | 68193111 | 539 | 0 | 0 | 0 | 0 | 0 | 0 | 0 | 0
343 | 68193119 | 68193107 | 64808516 | 1 | 1 | 1 | 3 | 101-1596 | ТССЦ Московской обл., 101-1596, приказ Минстроя России №675/пр от 28.02.2017 № 254/пр | Шкурка шлифовальная двухслойная с зернистостью 40-25 | 1327 | 1005 | м2 | м2 | 1 | 4.4 | 72.31 | 0 | 0 | 0 | 0 | 1 | 0 |  | 4.4 | 2 | 68193112 | 540 | 0 | 0 | 0 | 0 | 0 | 0 | 0 | 0
343 | 68193120 | 68193107 | 64808584 | 1 | 1 | 1 | 3 | 101-1667 | ТССЦ Московской обл., 101-1667, приказ Минстроя России №675/пр от 28.02.2017 № 254/пр | Шпатлевка масляно-клеевая | 1348 | 1009 | т | т | 1000 | 0.029 | 2898.5 | 0 | 0 | 0 | 0 | 1 | 0 |  | 0.029 | 2 | 68193113 | 541 | 0 | 0 | 0 | 0 | 0 | 0 | 0 | 0
343 | 68193121 | 68193107 | 64808665 | 1 | 1 | 1 | 3 | 101-1757 | ТССЦ Московской обл., 101-1757, приказ Минстроя России №675/пр от 28.02.2017 № 254/пр | Ветошь | 1346 | 1009 | кг | кг | 1 | 0.15 | 1.81 | 0 | 0 | 0 | 0 | 1 | 0 |  | 0.15 | 2 | 68193114 | 542 | 0 | 0 | 0 | 0 | 0 | 0 | 0 | 0
344 | 68193129 | 68193122 | 18411117 | 1 | 1 | 1 | 1 | 1-1040-90 |  | Рабочий строитель среднего разряда 4 | 1369 | 1013 | чел.-ч | чел.-ч | 1 | 6.55 | 0 | 0 | 0 | 9.62 | 0 | 1 | 1 | )*1,15 | 7.5325 | 2 | 68193123 | 543 | 0 | 0 | 0 | 0 | 0 | 0 | 0 | 0
344 | 68193130 | 68193122 | 121548 | 1 | 1 | 1 | 1 | 2 |  | Затраты труда машинистов | 608254 | 1013 | чел.час | чел.час | 1 | 0.01 | 0 | 0 | 0 | 0 | 0 | 1 | 2 | )*1,25 | 0.0125 | 2 | 68193124 | 544 | 0 | 0 | 0 | 0 | 0 | 0 | 0 | 0
344 | 68193131 | 68193122 | 64871408 | 1 | 1 | 1 | 2 | 030954 | ТСЭМ Московской обл., 030954, приказ Минстроя России №675/пр от 28.02.2017 № 264/пр | Подъемники грузоподъемностью до 500 кг одномачтовые, высота подъема 45 м | 1368 | 1011 | маш.-ч | маш.-ч | 1 | 0.01 | 0 | 31.26 | 13.5 | 0 | 0 | 1 | 0 | )*1,25 | 0.0125 | 2 | 68193125 | 545 | 0 | 0 | 0 | 0 | 0 | 0 | 0 | 0
344 | 68193132 | 68193122 | 64873129 | 1 | 1 | 1 | 2 | 400001 | ТСЭМ Московской обл., 400001, приказ Минстроя России №675/пр от 28.02.2017 № 264/пр | Автомобили бортовые, грузоподъемность до 5 т | 1368 | 1011 | маш.-ч | маш.-ч | 1 | 0.01 | 0 | 87.17 | 11.6 | 0 | 0 | 1 | 0 | )*1,25 | 0.0125 | 2 | 68193126 | 546 | 0 | 0 | 0 | 0 | 0 | 0 | 0 | 0
344 | 68193133 | 68193122 | 64808665 | 1 | 1 | 1 | 3 | 101-1757 | ТССЦ Московской обл., 101-1757, приказ Минстроя России №675/пр от 28.02.2017 № 254/пр | Ветошь | 1346 | 1009 | кг | кг | 1 | 0.1 | 1.81 | 0 | 0 | 0 | 0 | 1 | 0 |  | 0.1 | 2 | 68193127 | 547 | 0 | 0 | 0 | 0 | 0 | 0 | 0 | 0
344 | 68193134 | 68193122 | 64814596 | 1 | 1 | 1 | 3 | 101-9732 | ТССЦ Московской обл., 101-9732, приказ Минстроя России №675/пр от 28.02.2017 № 254/пр | Грунтовка | 1348 | 1009 | т | т | 1000 | 0.013 | 0 | 0 | 0 | 0 | 0 | 0 | 0 |  | 0.013 | 3 | -1 |  | 0 | 0 | 0 | 0 | 0 | 0 | 0 | 0
346 | 68193144 | 68193136 | 18416200 | 1 | 1 | 1 | 1 | 1-1041-90 |  | Рабочий строитель среднего разряда 4,1 | 1369 | 1013 | чел.-ч | чел.-ч | 1 | 73.8 | 0 | 0 | 0 | 9.76 | 0 | 1 | 1 |  | 73.8 | 2 | 68193137 | 549 | 0 | 0 | 0 | 0 | 0 | 0 | 0 | 0
346 | 68193145 | 68193136 | 121548 | 1 | 1 | 1 | 1 | 2 |  | Затраты труда машинистов | 608254 | 1013 | чел.час | чел.час | 1 | 1.9 | 0 | 0 | 0 | 0 | 0 | 1 | 2 |  | 1.9 | 2 | 68193138 | 550 | 0 | 0 | 0 | 0 | 0 | 0 | 0 | 0
346 | 68193146 | 68193136 | 64871408 | 1 | 1 | 1 | 2 | 030954 | ТСЭМ Московской обл., 030954, приказ Минстроя России №675/пр от 28.02.2017 № 264/пр | Подъемники грузоподъемностью до 500 кг одномачтовые, высота подъема 45 м | 1368 | 1011 | маш.-ч | маш.-ч | 1 | 0.46 | 0 | 31.26 | 13.5 | 0 | 0 | 1 | 0 |  | 0.46 | 2 | 68193139 | 551 | 0 | 0 | 0 | 0 | 0 | 0 | 0 | 0
346 | 68193147 | 68193136 | 64871816 | 1 | 1 | 1 | 2 | 110901 | ТСЭМ Московской обл., 110901, приказ Минстроя России №675/пр от 28.02.2017 № 264/пр | Растворосмесители передвижные 65 л | 1368 | 1011 | маш.-ч | маш.-ч | 1 | 1.44 | 0 | 12.4 | 10.06 | 0 | 0 | 1 | 0 |  | 1.44 | 2 | 68193140 | 552 | 0 | 0 | 0 | 0 | 0 | 0 | 0 | 0
346 | 68193148 | 68193136 | 64808822 | 1 | 1 | 1 | 3 | 101-1944 | ТССЦ Московской обл., 101-1944, приказ Минстроя России №675/пр от 28.02.2017 № 254/пр | Грунтовка для внутренних работ ВАК-01-У | 1348 | 1009 | т | т | 1000 | 0.01 | 11300.01 | 0 | 0 | 0 | 0 | 1 | 0 |  | 0.01 | 2 | 68193141 | 553 | 0 | 0 | 0 | 0 | 0 | 0 | 0 | 0
346 | 68193149 | 68193136 | 64843206 | 1 | 1 | 1 | 3 | 402-9544 | ТССЦ Московской обл., 402-9544, приказ Минстроя России №675/пр от 28.02.2017 № 257/пр | Смеси сухие растворные типа «Ветонит» | 1348 | 1009 | т | т | 1000 | 0.96 | 0 | 0 | 0 | 0 | 0 | 0 | 0 |  | 0.96 | 3 | -1 |  | 0 | 0 | 0 | 0 | 0 | 0 | 0 | 0
346 | 68193150 | 68193136 | 64847311 | 1 | 1 | 1 | 3 | 411-0001 | ТССЦ Московской обл., 411-0001, приказ Минстроя России №675/пр от 28.02.2017 № 257/пр | Вода | 1339 | 1007 | м3 | м3 | 1 | 0.63 | 2.44 | 0 | 0 | 0 | 0 | 1 | 0 |  | 0.63 | 2 | 68193143 | 555 | 0 | 0 | 0 | 0 | 0 | 0 | 0 | 0
348 | 68193162 | 68193152 | 18406785 | 1 | 1 | 1 | 1 | 1-1033-90 |  | Рабочий строитель среднего разряда 3,3 | 1369 | 1013 | чел.-ч | чел.-ч | 1 | 32.73 | 0 | 0 | 0 | 8.86 | 0 | 1 | 1 | )*1,15 | 37.6395 | 2 | 68193153 | 556 | 0 | 0 | 0 | 0 | 0 | 0 | 0 | 0
348 | 68193163 | 68193152 | 121548 | 1 | 1 | 1 | 1 | 2 |  | Затраты труда машинистов | 608254 | 1013 | чел.час | чел.час | 1 | 0.01 | 0 | 0 | 0 | 0 | 0 | 1 | 2 | )*1,25 | 0.0125 | 2 | 68193154 | 557 | 0 | 0 | 0 | 0 | 0 | 0 | 0 | 0
348 | 68193164 | 68193152 | 64871406 | 1 | 1 | 1 | 2 | 030952 | ТСЭМ Московской обл., 030952, приказ Минстроя России №675/пр от 28.02.2017 № 264/пр | Подъемники грузоподъемностью до 500 кг одномачтовые, высота подъема 25 м | 1368 | 1011 | маш.-ч | маш.-ч | 1 | 0.01 | 0 | 27.66 | 11.6 | 0 | 0 | 1 | 0 | )*1,25 | 0.0125 | 2 | 68193155 | 558 | 0 | 0 | 0 | 0 | 0 | 0 | 0 | 0
348 | 68193165 | 68193152 | 64873129 | 1 | 1 | 1 | 2 | 400001 | ТСЭМ Московской обл., 400001, приказ Минстроя России №675/пр от 28.02.2017 № 264/пр | Автомобили бортовые, грузоподъемность до 5 т | 1368 | 1011 | маш.-ч | маш.-ч | 1 | 0.1 | 0 | 87.17 | 11.6 | 0 | 0 | 1 | 0 | )*1,25 | 0.125 | 2 | 68193156 | 559 | 0 | 0 | 0 | 0 | 0 | 0 | 0 | 0
348 | 68193166 | 68193152 | 64808516 | 1 | 1 | 1 | 3 | 101-1596 | ТССЦ Московской обл., 101-1596, приказ Минстроя России №675/пр от 28.02.2017 № 254/пр | Шкурка шлифовальная двухслойная с зернистостью 40-25 | 1327 | 1005 | м2 | м2 | 1 | 0.84 | 72.31 | 0 | 0 | 0 | 0 | 1 | 0 |  | 0.84 | 2 | 68193157 | 560 | 0 | 0 | 0 | 0 | 0 | 0 | 0 | 0
348 | 68193167 | 68193152 | 64808665 | 1 | 1 | 1 | 3 | 101-1757 | ТССЦ Московской обл., 101-1757, приказ Минстроя России №675/пр от 28.02.2017 № 254/пр | Ветошь | 1346 | 1009 | кг | кг | 1 | 0.31 | 1.81 | 0 | 0 | 0 | 0 | 1 | 0 |  | 0.31 | 2 | 68193158 | 561 | 0 | 0 | 0 | 0 | 0 | 0 | 0 | 0
348 | 68193168 | 68193152 | 64810078 | 1 | 1 | 1 | 3 | 101-3512 | ТССЦ Московской обл., 101-3512, приказ Минстроя России №675/пр от 28.02.2017 № 254/пр | Краска акриловая ВД-АК 2180, ВГТ | 1348 | 1009 | т | т | 1000 | 0.03 | 4615.94 | 0 | 0 | 0 | 0 | 1 | 0 |  | 0.03 | 2 | 68193159 | 562 | 0 | 0 | 0 | 0 | 0 | 0 | 0 | 0
348 | 68193169 | 68193152 | 64810131 | 1 | 1 | 1 | 3 | 101-3585 | ТССЦ Московской обл., 101-3585, приказ Минстроя России №675/пр от 28.02.2017 № 254/пр | Шпатлевка водно-дисперсионная | 1348 | 1009 | т | т | 1000 | 0.005 | 11927.49 | 0 | 0 | 0 | 0 | 1 | 0 |  | 0.005 | 2 | 68193160 | 563 | 0 | 0 | 0 | 0 | 0 | 0 | 0 | 0
348 | 68193170 | 68193152 | 64810636 | 1 | 1 | 1 | 3 | 101-4163 | ТССЦ Московской обл., 101-4163, приказ Минстроя России №675/пр от 28.02.2017 № 254/пр | Грунтовка акриловая НОРТЕКС-ГРУНТ | 1346 | 1009 | кг | кг | 1 | 20 | 15.26 | 0 | 0 | 0 | 0 | 1 | 0 |  | 20 | 2 | 68193161 | 564 | 0 | 0 | 0 | 0 | 0 | 0 | 0 | 0
349 | 68193182 | 68193171 | 18413230 | 1 | 1 | 1 | 1 | 1-1036-90 |  | Рабочий строитель среднего разряда 3,6 | 1369 | 1013 | чел.-ч | чел.-ч | 1 | 228 | 0 | 0 | 0 | 9.18 | 0 | 1 | 1 | )*1,15 | 262.2 | 2 | 68193172 | 565 | 0 | 0 | 0 | 0 | 0 | 0 | 0 | 0
349 | 68193183 | 68193171 | 121548 | 1 | 1 | 1 | 1 | 2 |  | Затраты труда машинистов | 608254 | 1013 | чел.час | чел.час | 1 | 0.86 | 0 | 0 | 0 | 0 | 0 | 1 | 2 | )*1,25 | 1.075 | 2 | 68193173 | 566 | 0 | 0 | 0 | 0 | 0 | 0 | 0 | 0
349 | 68193184 | 68193171 | 64871349 | 1 | 1 | 1 | 2 | 030101 | ТСЭМ Московской обл., 030101, приказ Минстроя России №675/пр от 28.02.2017 № 264/пр | Автопогрузчики 5 т | 1368 | 1011 | маш.-ч | маш.-ч | 1 | 0.05 | 0 | 99.89 | 10.06 | 0 | 0 | 1 | 0 | )*1,25 | 0.0625 | 2 | 68193174 | 567 | 0 | 0 | 0 | 0 | 0 | 0 | 0 | 0
349 | 68193185 | 68193171 | 64871408 | 1 | 1 | 1 | 2 | 030954 | ТСЭМ Московской обл., 030954, приказ Минстроя России №675/пр от 28.02.2017 № 264/пр | Подъемники грузоподъемностью до 500 кг одномачтовые, высота подъема 45 м | 1368 | 1011 | маш.-ч | маш.-ч | 1 | 0.81 | 0 | 31.26 | 13.5 | 0 | 0 | 1 | 0 | )*1,25 | 1.0125 | 2 | 68193175 | 568 | 0 | 0 | 0 | 0 | 0 | 0 | 0 | 0
349 | 68193186 | 68193171 | 64807476 | 1 | 1 | 1 | 3 | 101-0256 | ТССЦ Московской обл., 101-0256, приказ Минстроя России №675/пр от 28.02.2017 № 254/пр | Плитки керамические глазурованные для внутренней облицовки стен гладкие без завала белые | 1327 | 1005 | м2 | м2 | 1 | 100 | 71.18 | 0 | 0 | 0 | 0 | 1 | 0 |  | 100 | 2 | 68193176 | 569 | 0 | 0 | 0 | 0 | 0 | 0 | 0 | 0
349 | 68193187 | 68193171 | 64807750 | 1 | 1 | 1 | 3 | 101-0631 | ТССЦ Московской обл., 101-0631, приказ Минстроя России №675/пр от 28.02.2017 № 254/пр | Опилки древесные | 1339 | 1007 | м3 | м3 | 1 | 0.1 | 34.92 | 0 | 0 | 0 | 0 | 1 | 0 |  | 0.1 | 2 | 68193177 | 570 | 0 | 0 | 0 | 0 | 0 | 0 | 0 | 0
349 | 68193188 | 68193171 | 64808247 | 1 | 1 | 1 | 3 | 101-1305 | ТССЦ Московской обл., 101-1305, приказ Минстроя России №675/пр от 28.02.2017 № 254/пр | Портландцемент общестроительного назначения бездобавочный, марки 400 | 1348 | 1009 | т | т | 1000 | 0.04 | 412.01 | 0 | 0 | 0 | 0 | 1 | 0 |  | 0.04 | 2 | 68193178 | 571 | 0 | 0 | 0 | 0 | 0 | 0 | 0 | 0
349 | 68193189 | 68193171 | 64808665 | 1 | 1 | 1 | 3 | 101-1757 | ТССЦ Московской обл., 101-1757, приказ Минстроя России №675/пр от 28.02.2017 № 254/пр | Ветошь | 1346 | 1009 | кг | кг | 1 | 0.5 | 1.81 | 0 | 0 | 0 | 0 | 1 | 0 |  | 0.5 | 2 | 68193179 | 572 | 0 | 0 | 0 | 0 | 0 | 0 | 0 | 0
349 | 68193190 | 68193171 | 64842795 | 1 | 1 | 1 | 3 | 402-0078 | ТССЦ Московской обл., 402-0078, приказ Минстроя России №675/пр от 28.02.2017 № 257/пр | Раствор готовый отделочный тяжелый, цементный 1:3 | 1339 | 1007 | м3 | м3 | 1 | 1.5 | 497 | 0 | 0 | 0 | 0 | 1 | 0 |  | 1.5 | 2 | 68193180 | 573 | 0 | 0 | 0 | 0 | 0 | 0 | 0 | 0
349 | 68193191 | 68193171 | 64847311 | 1 | 1 | 1 | 3 | 411-0001 | ТССЦ Московской обл., 411-0001, приказ Минстроя России №675/пр от 28.02.2017 № 257/пр | Вода | 1339 | 1007 | м3 | м3 | 1 | 0.465 | 2.44 | 0 | 0 | 0 | 0 | 1 | 0 |  | 0.465 | 2 | 68193181 | 574 | 0 | 0 | 0 | 0 | 0 | 0 | 0 | 0
350 | 68193209 | 68193192 | 18409850 | 1 | 1 | 1 | 1 | 1-1035-90 |  | Рабочий строитель среднего разряда 3,5 | 1369 | 1013 | чел.-ч | чел.-ч | 1 | 98 | 0 | 0 | 0 | 9.07 | 0 | 1 | 1 | )*1,15 | 112.7 | 2 | 68193193 | 575 | 0 | 0 | 0 | 0 | 0 | 0 | 0 | 0
350 | 68193210 | 68193192 | 64872081 | 1 | 1 | 1 | 2 | 134041 | ТСЭМ Московской обл., 134041, приказ Минстроя России №675/пр от 28.02.2017 № 264/пр | Шуруповерт | 1368 | 1011 | маш.-ч | маш.-ч | 1 | 2.9 | 0 | 3 | 0 | 0 | 0 | 1 | 0 | )*1,25 | 3.625 | 2 | 68193194 | 576 | 0 | 0 | 0 | 0 | 0 | 0 | 0 | 0
350 | 68193211 | 68193192 | 64872832 | 1 | 1 | 1 | 2 | 330901 | ТСЭМ Московской обл., 330901, приказ Минстроя России №675/пр от 28.02.2017 № 264/пр | Ножницы электрические | 1368 | 1011 | маш.-ч | маш.-ч | 1 | 0.56 | 0 | 33.59 | 0 | 0 | 0 | 1 | 0 | )*1,25 | 0.7 | 2 | 68193195 | 577 | 0 | 0 | 0 | 0 | 0 | 0 | 0 | 0
350 | 68193212 | 68193192 | 64872869 | 1 | 1 | 1 | 2 | 331451 | ТСЭМ Московской обл., 331451, приказ Минстроя России №675/пр от 28.02.2017 № 264/пр | Перфораторы электрические | 1368 | 1011 | маш.-ч | маш.-ч | 1 | 0.6 | 0 | 2.08 | 0 | 0 | 0 | 1 | 0 | )*1,25 | 0.75 | 2 | 68193196 | 578 | 0 | 0 | 0 | 0 | 0 | 0 | 0 | 0
350 | 68193213 | 68193192 | 64809235 | 1 | 1 | 1 | 3 | 101-2430 | ТССЦ Московской обл., 101-2430, приказ Минстроя России №675/пр от 28.02.2017 № 254/пр | Грунтовка «Тифенгрунд», КНАУФ | 1346 | 1009 | кг | кг | 1 | 20 | 46.72 | 0 | 0 | 0 | 0 | 1 | 0 |  | 20 | 2 | 68193197 | 579 | 0 | 0 | 0 | 0 | 0 | 0 | 0 | 0
350 | 68193214 | 68193192 | 64809242 | 1 | 1 | 1 | 3 | 101-2437 | ТССЦ Московской обл., 101-2437, приказ Минстроя России №675/пр от 28.02.2017 № 254/пр | Шпаклевка «Унифлот», КНАУФ | 1346 | 1009 | кг | кг | 1 | 10 | 11.12 | 0 | 0 | 0 | 0 | 1 | 0 |  | 10 | 2 | 68193198 | 580 | 0 | 0 | 0 | 0 | 0 | 0 | 0 | 0
350 | 68193215 | 68193192 | 64809243 | 1 | 1 | 1 | 3 | 101-2438 | ТССЦ Московской обл., 101-2438, приказ Минстроя России №675/пр от 28.02.2017 № 254/пр | Шпаклевка «Фугенфюллер», КНАУФ | 1346 | 1009 | кг | кг | 1 | 77 | 4.36 | 0 | 0 | 0 | 0 | 1 | 0 |  | 77 | 2 | 68193199 | 581 | 0 | 0 | 0 | 0 | 0 | 0 | 0 | 0
350 | 68193216 | 68193192 | 64809267 | 1 | 1 | 1 | 3 | 101-2474 | ТССЦ Московской обл., 101-2474, приказ Минстроя России №675/пр от 28.02.2017 № 254/пр | Лента бумажная для повышения трещиностойкости стыков ГКЛ и ГВЛ | 1301 | 1003 | м | м | 1 | 152 | 0.17 | 0 | 0 | 0 | 0 | 1 | 0 |  | 152 | 2 | 68193200 | 582 | 0 | 0 | 0 | 0 | 0 | 0 | 0 | 0
350 | 68193217 | 68193192 | 64809273 | 1 | 1 | 1 | 3 | 101-2480 | ТССЦ Московской обл., 101-2480, приказ Минстроя России №675/пр от 28.02.2017 № 254/пр | Лента разделительная для сопряжения потолка из ЛГК со стеной | 1308 | 1003 | 100 м | 100 м | 100 | 1.77 | 174 | 0 | 0 | 0 | 0 | 1 | 0 |  | 1.77 | 2 | 68193201 | 583 | 0 | 0 | 0 | 0 | 0 | 0 | 0 | 0
350 | 68193218 | 68193192 | 64809278 | 1 | 1 | 1 | 3 | 101-2485 | ТССЦ Московской обл., 101-2485, приказ Минстроя России №675/пр от 28.02.2017 № 254/пр | Лента эластичная самоклеящаяся для профилей направляющих «Дихтунгсбанд» 50/30000 мм | 1301 | 1003 | м | м | 1 | 126 | 0.6 | 0 | 0 | 0 | 0 | 1 | 0 |  | 126 | 2 | 68193202 | 584 | 0 | 0 | 0 | 0 | 0 | 0 | 0 | 0
350 | 68193219 | 68193192 | 64809300 | 1 | 1 | 1 | 3 | 101-2509 | ТССЦ Московской обл., 101-2509, приказ Минстроя России №675/пр от 28.02.2017 № 254/пр | Листы гипсокартонные ГКЛ 12,5 мм | 1327 | 1005 | м2 | м2 | 1 | 210 | 15.06 | 0 | 0 | 0 | 0 | 1 | 0 |  | 210 | 2 | 68193203 | 585 | 0 | 0 | 0 | 0 | 0 | 0 | 0 | 0
350 | 68193220 | 68193192 | 64809368 | 1 | 1 | 1 | 3 | 101-2583 | ТССЦ Московской обл., 101-2583, приказ Минстроя России №675/пр от 28.02.2017 № 254/пр | Шуруп самонарезающий (TN) 3,5/25 мм | 1355 | 1010 | 100 шт. | 100 шт. | 100 | 35.33 | 2 | 0 | 0 | 0 | 0 | 1 | 0 |  | 35.33 | 2 | 68193204 | 586 | 0 | 0 | 0 | 0 | 0 | 0 | 0 | 0
350 | 68193221 | 68193192 | 64809375 | 1 | 1 | 1 | 3 | 101-2590 | ТССЦ Московской обл., 101-2590, приказ Минстроя России №675/пр от 28.02.2017 № 254/пр | Дюбель с шурупом 6/35 мм | 1355 | 1010 | 100 шт. | 100 шт. | 100 | 1.69 | 7 | 0 | 0 | 0 | 0 | 1 | 0 |  | 1.69 | 2 | 68193205 | 587 | 0 | 0 | 0 | 0 | 0 | 0 | 0 | 0
350 | 68193222 | 68193192 | 64819972 | 1 | 1 | 1 | 3 | 104-9016 | ТССЦ Московской обл., 104-9016, приказ Минстроя России №675/пр от 28.02.2017 № 254/пр | Материалы теплоизоляционные из минеральных волокон | 1327 | 1005 | м2 | м2 | 1 | 103 | 0 | 0 | 0 | 0 | 0 | 0 | 0 |  | 103 | 3 | -1 |  | 0 | 0 | 0 | 0 | 0 | 0 | 0 | 0
350 | 68193223 | 68193192 | 64827606 | 1 | 1 | 1 | 3 | 201-0786 | ТССЦ Московской обл., 201-0786, приказ Минстроя России №675/пр от 28.02.2017 № 255/пр | Профиль направляющий ПН-2 50/40/0,6 | 1301 | 1003 | м | м | 1 | 151 | 6.44 | 0 | 0 | 0 | 0 | 1 | 0 |  | 151 | 2 | 68193206 | 588 | 0 | 0 | 0 | 0 | 0 | 0 | 0 | 0
350 | 68193224 | 68193192 | 64827621 | 1 | 1 | 1 | 3 | 201-0805 | ТССЦ Московской обл., 201-0805, приказ Минстроя России №675/пр от 28.02.2017 № 255/пр | Профиль стоечный ПС-2 50/50/0,6 | 1301 | 1003 | м | м | 1 | 204 | 7.18 | 0 | 0 | 0 | 0 | 1 | 0 |  | 204 | 2 | 68193207 | 589 | 0 | 0 | 0 | 0 | 0 | 0 | 0 | 0
350 | 68193225 | 68193192 | 64847311 | 1 | 1 | 1 | 3 | 411-0001 | ТССЦ Московской обл., 411-0001, приказ Минстроя России №675/пр от 28.02.2017 № 257/пр | Вода | 1339 | 1007 | м3 | м3 | 1 | 0.067 | 2.44 | 0 | 0 | 0 | 0 | 1 | 0 |  | 0.067 | 2 | 68193208 | 590 | 0 | 0 | 0 | 0 | 0 | 0 | 0 | 0
385 | 68193305 | 68193281 | 18413627 | 1 | 1 | 1 | 1 | 1-1042-90 |  | Рабочий строитель среднего разряда 4,2 | 1369 | 1013 | чел.-ч | чел.-ч | 1 | 75.56 | 0 | 0 | 0 | 9.92 | 0 | 1 | 1 | )*1,15 | 86.894 | 2 | 68193282 | 591 | 0 | 0 | 0 | 0 | 0 | 0 | 0 | 0
385 | 68193306 | 68193281 | 121548 | 1 | 1 | 1 | 1 | 2 |  | Затраты труда машинистов | 608254 | 1013 | чел.час | чел.час | 1 | 0.67 | 0 | 0 | 0 | 0 | 0 | 1 | 2 | )*1,25 | 0.8375 | 2 | 68193283 | 592 | 0 | 0 | 0 | 0 | 0 | 0 | 0 | 0
385 | 68193307 | 68193281 | 64871209 | 1 | 1 | 1 | 2 | 020403 | ТСЭМ Московской обл., 020403, приказ Минстроя России №675/пр от 28.02.2017 № 264/пр | Краны козловые при работе на монтаже технологического оборудования 32 т | 1368 | 1011 | маш.-ч | маш.-ч | 1 | 0.55 | 0 | 120.52 | 15.42 | 0 | 0 | 1 | 0 | )*1,25 | 0.6875 | 2 | 68193284 | 593 | 0 | 0 | 0 | 0 | 0 | 0 | 0 | 0
385 | 68193308 | 68193281 | 64871277 | 1 | 1 | 1 | 2 | 021141 | ТСЭМ Московской обл., 021141, приказ Минстроя России №675/пр от 28.02.2017 № 264/пр | Краны на автомобильном ходу при работе на других видах строительства 10 т | 1368 | 1011 | маш.-ч | маш.-ч | 1 | 0.12 | 0 | 112 | 13.5 | 0 | 0 | 1 | 0 | )*1,25 | 0.15 | 2 | 68193285 | 594 | 0 | 0 | 0 | 0 | 0 | 0 | 0 | 0
385 | 68193309 | 68193281 | 64871362 | 1 | 1 | 1 | 2 | 030203 | ТСЭМ Московской обл., 030203, приказ Минстроя России №675/пр от 28.02.2017 № 264/пр | Домкраты гидравлические грузоподъемностью 63-100 т | 1368 | 1011 | маш.-ч | маш.-ч | 1 | 1.51 | 0 | 2.37 | 0 | 0 | 0 | 1 | 0 | )*1,25 | 1.8875 | 2 | 68193286 | 595 | 0 | 0 | 0 | 0 | 0 | 0 | 0 | 0
385 | 68193310 | 68193281 | 64871373 | 1 | 1 | 1 | 2 | 030401 | ТСЭМ Московской обл., 030401, приказ Минстроя России №675/пр от 28.02.2017 № 264/пр | Лебедки электрические тяговым усилием до 5,79 кН (0,59 т) | 1368 | 1011 | маш.-ч | маш.-ч | 1 | 5.36 | 0 | 1.7 | 0 | 0 | 0 | 1 | 0 | )*1,25 | 6.7 | 2 | 68193287 | 596 | 0 | 0 | 0 | 0 | 0 | 0 | 0 | 0
385 | 68193311 | 68193281 | 64871483 | 1 | 1 | 1 | 2 | 040504 | ТСЭМ Московской обл., 040504, приказ Минстроя России №675/пр от 28.02.2017 № 264/пр | Аппарат для газовой сварки и резки | 1368 | 1011 | маш.-ч | маш.-ч | 1 | 1.16 | 0 | 1.2 | 0 | 0 | 0 | 1 | 0 | )*1,25 | 1.45 | 2 | 68193288 | 597 | 0 | 0 | 0 | 0 | 0 | 0 | 0 | 0
385 | 68193312 | 68193281 | 64871491 | 1 | 1 | 1 | 2 | 041000 | ТСЭМ Московской обл., 041000, приказ Минстроя России №675/пр от 28.02.2017 № 264/пр | Преобразователи сварочные с номинальным сварочным током 315-500 А | 1368 | 1011 | маш.-ч | маш.-ч | 1 | 29.81 | 0 | 12.31 | 0 | 0 | 0 | 1 | 0 | )*1,25 | 37.2625 | 2 | 68193289 | 598 | 0 | 0 | 0 | 0 | 0 | 0 | 0 | 0
385 | 68193313 | 68193281 | 64871498 | 1 | 1 | 1 | 2 | 041400 | ТСЭМ Московской обл., 041400, приказ Минстроя России №675/пр от 28.02.2017 № 264/пр | Электрические печи для сушки сварочных материалов с регулированием температуры в пределах от 80 °С до 500 °С | 1368 | 1011 | маш.-ч | маш.-ч | 1 | 2.78 | 0 | 6.7 | 0 | 0 | 0 | 1 | 0 | )*1,25 | 3.475 | 2 | 68193290 | 599 | 0 | 0 | 0 | 0 | 0 | 0 | 0 | 0
385 | 68193314 | 68193281 | 64873129 | 1 | 1 | 1 | 2 | 400001 | ТСЭМ Московской обл., 400001, приказ Минстроя России №675/пр от 28.02.2017 № 264/пр | Автомобили бортовые, грузоподъемность до 5 т | 1368 | 1011 | маш.-ч | маш.-ч | 1 | 0.2 | 0 | 87.17 | 11.6 | 0 | 0 | 1 | 0 | )*1,25 | 0.25 | 2 | 68193291 | 600 | 0 | 0 | 0 | 0 | 0 | 0 | 0 | 0
385 | 68193315 | 68193281 | 64807528 | 1 | 1 | 1 | 3 | 101-0309 | ТССЦ Московской обл., 101-0309, приказ Минстроя России №675/пр от 28.02.2017 № 254/пр | Канаты пеньковые пропитанные | 1348 | 1009 | т | т | 1000 | 0.0001 | 37900 | 0 | 0 | 0 | 0 | 1 | 0 |  | 0.0001 | 2 | 68193292 | 601 | 0 | 0 | 0 | 0 | 0 | 0 | 0 | 0
385 | 68193316 | 68193281 | 64807543 | 1 | 1 | 1 | 3 | 101-0324 | ТССЦ Московской обл., 101-0324, приказ Минстроя России №675/пр от 28.02.2017 № 254/пр | Кислород технический газообразный | 1339 | 1007 | м3 | м3 | 1 | 0.9 | 6.23 | 0 | 0 | 0 | 0 | 1 | 0 |  | 0.9 | 2 | 68193293 | 602 | 0 | 0 | 0 | 0 | 0 | 0 | 0 | 0
385 | 68193317 | 68193281 | 64807848 | 1 | 1 | 1 | 3 | 101-0797 | ТССЦ Московской обл., 101-0797, приказ Минстроя России №675/пр от 28.02.2017 № 254/пр | Проволока горячекатаная в мотках, диаметром 6,3-6,5 мм | 1348 | 1009 | т | т | 1000 | 3e-05 | 4455.2 | 0 | 0 | 0 | 0 | 1 | 0 |  | 3e-05 | 2 | 68193294 | 603 | 0 | 0 | 0 | 0 | 0 | 0 | 0 | 0
385 | 68193318 | 68193281 | 64808054 | 1 | 1 | 1 | 3 | 101-1019 | ТССЦ Московской обл., 101-1019, приказ Минстроя России №675/пр от 28.02.2017 № 254/пр | Швеллеры № 40 из стали марки Ст0 | 1348 | 1009 | т | т | 1000 | 0.00194 | 4920 | 0 | 0 | 0 | 0 | 1 | 0 |  | 0.00194 | 2 | 68193295 | 604 | 0 | 0 | 0 | 0 | 0 | 0 | 0 | 0
385 | 68193319 | 68193281 | 64808450 | 1 | 1 | 1 | 3 | 101-1515 | ТССЦ Московской обл., 101-1515, приказ Минстроя России №675/пр от 28.02.2017 № 254/пр | Электроды диаметром 4 мм Э46 | 1348 | 1009 | т | т | 1000 | 0.03 | 10169.99 | 0 | 0 | 0 | 0 | 1 | 0 |  | 0.03 | 2 | 68193296 | 605 | 0 | 0 | 0 | 0 | 0 | 0 | 0 | 0
385 | 68193320 | 68193281 | 64808704 | 1 | 1 | 1 | 3 | 101-1805 | ТССЦ Московской обл., 101-1805, приказ Минстроя России №675/пр от 28.02.2017 № 254/пр | Гвозди строительные | 1348 | 1009 | т | т | 1000 | 1e-05 | 11978 | 0 | 0 | 0 | 0 | 1 | 0 |  | 1e-05 | 2 | 68193297 | 606 | 0 | 0 | 0 | 0 | 0 | 0 | 0 | 0
385 | 68193321 | 68193281 | 64809102 | 1 | 1 | 1 | 3 | 101-2278 | ТССЦ Московской обл., 101-2278, приказ Минстроя России №675/пр от 28.02.2017 № 254/пр | Пропан-бутан, смесь техническая | 1346 | 1009 | кг | кг | 1 | 0.3 | 6.09 | 0 | 0 | 0 | 0 | 1 | 0 |  | 0.3 | 2 | 68193298 | 607 | 0 | 0 | 0 | 0 | 0 | 0 | 0 | 0
385 | 68193322 | 68193281 | 64809260 | 1 | 1 | 1 | 3 | 101-2467 | ТССЦ Московской обл., 101-2467, приказ Минстроя России №675/пр от 28.02.2017 № 254/пр | Растворитель марки Р-4 | 1348 | 1009 | т | т | 1000 | 0.0006 | 9420 | 0 | 0 | 0 | 0 | 1 | 0 |  | 0.0006 | 2 | 68193299 | 608 | 0 | 0 | 0 | 0 | 0 | 0 | 0 | 0
385 | 68193323 | 68193281 | 64814679 | 1 | 1 | 1 | 3 | 102-0023 | ТССЦ Московской обл., 102-0023, приказ Минстроя России №675/пр от 28.02.2017 № 254/пр | Бруски обрезные хвойных пород длиной 4-6,5 м, шириной 75-150 мм, толщиной 40-75 мм, I сорта | 1339 | 1007 | м3 | м3 | 1 | 0.001 | 1699.99 | 0 | 0 | 0 | 0 | 1 | 0 |  | 0.001 | 2 | 68193300 | 609 | 0 | 0 | 0 | 0 | 0 | 0 | 0 | 0
385 | 68193324 | 68193281 | 64821585 | 1 | 1 | 1 | 3 | 113-0021 | ТССЦ Московской обл., 113-0021, приказ Минстроя России №675/пр от 28.02.2017 № 254/пр | Грунтовка ГФ-021 красно-коричневая | 1348 | 1009 | т | т | 1000 | 0.00031 | 15620 | 0 | 0 | 0 | 0 | 1 | 0 |  | 0.00031 | 2 | 68193301 | 610 | 0 | 0 | 0 | 0 | 0 | 0 | 0 | 0
385 | 68193325 | 68193281 | 64827577 | 1 | 1 | 1 | 3 | 201-0756 | ТССЦ Московской обл., 201-0756, приказ Минстроя России №675/пр от 28.02.2017 № 255/пр | Отдельные конструктивные элементы зданий и сооружений с преобладанием горячекатаных профилей, средняя масса сборочной единицы от 0,1 до 0,5 т | 1348 | 1009 | т | т | 1000 | 0.014 | 7712 | 0 | 0 | 0 | 0 | 1 | 0 |  | 0.014 | 2 | 68193303 | 612 | 0 | 0 | 0 | 0 | 0 | 0 | 0 | 0
385 | 68193326 | 68193281 | 64828822 | 1 | 1 | 1 | 3 | 201-9002 | ТССЦ Московской обл., 201-9002, приказ Минстроя России №675/пр от 28.02.2017 № 255/пр | Конструкции стальные | 1348 | 1009 | т | т | 1000 | 1 | 0 | 0 | 0 | 0 | 0 | 0 | 0 |  | 1 | 3 | -1 |  | 0 | 0 | 0 | 0 | 0 | 0 | 0 | 0
385 | 68193327 | 68193281 | 64861666 | 1 | 1 | 1 | 3 | 508-0097 | ТССЦ Московской обл., 508-0097, приказ Минстроя России №675/пр от 28.02.2017 № 258/пр | Канат двойной свивки типа ТК, конструкции 6х19(1+6+12)+1 о.с., оцинкованный из проволок марки В, маркировочная группа 1770 н/мм2, диаметром 5,5 мм | 1302 | 1003 | 10 м | 10 м | 10 | 0.0187 | 71.49 | 0 | 0 | 0 | 0 | 1 | 0 |  | 0.0187 | 2 | 68193304 | 613 | 0 | 0 | 0 | 0 | 0 | 0 | 0 | 0
387 | 68193336 | 68193329 | 18407546 | 1 | 1 | 1 | 1 | 1-1038-90 |  | Рабочий строитель среднего разряда 3,8 | 1369 | 1013 | чел.-ч | чел.-ч | 1 | 102.46 | 0 | 0 | 0 | 9.4 | 0 | 1 | 1 | )*1,15 | 117.829 | 2 | 68193330 | 614 | 0 | 0 | 0 | 0 | 0 | 0 | 0 | 0
387 | 68193337 | 68193329 | 121548 | 1 | 1 | 1 | 1 | 2 |  | Затраты труда машинистов | 608254 | 1013 | чел.час | чел.час | 1 | 0.76 | 0 | 0 | 0 | 0 | 0 | 1 | 2 | )*1,25 | 0.95 | 2 | 68193331 | 615 | 0 | 0 | 0 | 0 | 0 | 0 | 0 | 0
387 | 68193338 | 68193329 | 64871408 | 1 | 1 | 1 | 2 | 030954 | ТСЭМ Московской обл., 030954, приказ Минстроя России №675/пр от 28.02.2017 № 264/пр | Подъемники грузоподъемностью до 500 кг одномачтовые, высота подъема 45 м | 1368 | 1011 | маш.-ч | маш.-ч | 1 | 0.76 | 0 | 31.26 | 13.5 | 0 | 0 | 1 | 0 | )*1,25 | 0.95 | 2 | 68193332 | 616 | 0 | 0 | 0 | 0 | 0 | 0 | 0 | 0
387 | 68193339 | 68193329 | 64872800 | 1 | 1 | 1 | 2 | 330206 | ТСЭМ Московской обл., 330206, приказ Минстроя России №675/пр от 28.02.2017 № 264/пр | Дрели электрические | 1368 | 1011 | маш.-ч | маш.-ч | 1 | 5.35 | 0 | 1.95 | 0 | 0 | 0 | 1 | 0 | )*1,25 | 6.6875 | 2 | 68193333 | 617 | 0 | 0 | 0 | 0 | 0 | 0 | 0 | 0
387 | 68193340 | 68193329 | 64873129 | 1 | 1 | 1 | 2 | 400001 | ТСЭМ Московской обл., 400001, приказ Минстроя России №675/пр от 28.02.2017 № 264/пр | Автомобили бортовые, грузоподъемность до 5 т | 1368 | 1011 | маш.-ч | маш.-ч | 1 | 4.58 | 0 | 87.17 | 11.6 | 0 | 0 | 1 | 0 | )*1,25 | 5.725 | 2 | 68193334 | 618 | 0 | 0 | 0 | 0 | 0 | 0 | 0 | 0
387 | 68193341 | 68193329 | 64809222 | 1 | 1 | 1 | 3 | 101-2414 | ТССЦ Московской обл., 101-2414, приказ Минстроя России №675/пр от 28.02.2017 № 254/пр | Панели потолочные с комплектующими «Армстронг» | 1327 | 1005 | м2 | м2 | 1 | 103 | 51.95 | 0 | 0 | 0 | 0 | 1 | 0 |  | 103 | 2 | 68193335 | 619 | 0 | 0 | 0 | 0 | 0 | 0 | 0 | 0
388 | 68193350 | 68193342 | 18407546 | 1 | 1 | 1 | 1 | 1-1038-90 |  | Рабочий строитель среднего разряда 3,8 | 1369 | 1013 | чел.-ч | чел.-ч | 1 | 102.46 | 0 | 0 | 0 | 9.4 | 0 | 1 | 1 | )*1,15 | 117.829 | 2 | 68193343 | 620 | 0 | 0 | 0 | 0 | 0 | 0 | 0 | 0
388 | 68193351 | 68193342 | 121548 | 1 | 1 | 1 | 1 | 2 |  | Затраты труда машинистов | 608254 | 1013 | чел.час | чел.час | 1 | 0.76 | 0 | 0 | 0 | 0 | 0 | 1 | 2 | )*1,25 | 0.95 | 2 | 68193344 | 621 | 0 | 0 | 0 | 0 | 0 | 0 | 0 | 0
388 | 68193352 | 68193342 | 64871408 | 1 | 1 | 1 | 2 | 030954 | ТСЭМ Московской обл., 030954, приказ Минстроя России №675/пр от 28.02.2017 № 264/пр | Подъемники грузоподъемностью до 500 кг одномачтовые, высота подъема 45 м | 1368 | 1011 | маш.-ч | маш.-ч | 1 | 0.76 | 0 | 31.26 | 13.5 | 0 | 0 | 1 | 0 | )*1,25 | 0.95 | 2 | 68193345 | 622 | 0 | 0 | 0 | 0 | 0 | 0 | 0 | 0
388 | 68193353 | 68193342 | 64872800 | 1 | 1 | 1 | 2 | 330206 | ТСЭМ Московской обл., 330206, приказ Минстроя России №675/пр от 28.02.2017 № 264/пр | Дрели электрические | 1368 | 1011 | маш.-ч | маш.-ч | 1 | 5.35 | 0 | 1.95 | 0 | 0 | 0 | 1 | 0 | )*1,25 | 6.6875 | 2 | 68193346 | 623 | 0 | 0 | 0 | 0 | 0 | 0 | 0 | 0
388 | 68193354 | 68193342 | 64873129 | 1 | 1 | 1 | 2 | 400001 | ТСЭМ Московской обл., 400001, приказ Минстроя России №675/пр от 28.02.2017 № 264/пр | Автомобили бортовые, грузоподъемность до 5 т | 1368 | 1011 | маш.-ч | маш.-ч | 1 | 4.58 | 0 | 87.17 | 11.6 | 0 | 0 | 1 | 0 | )*1,25 | 5.725 | 2 | 68193347 | 624 | 0 | 0 | 0 | 0 | 0 | 0 | 0 | 0
388 | 68193355 | 68193342 | 64809222 | 1 | 1 | 1 | 3 | 101-2414 | ТССЦ Московской обл., 101-2414, приказ Минстроя России №675/пр от 28.02.2017 № 254/пр | Панели потолочные с комплектующими «Армстронг» | 1327 | 1005 | м2 | м2 | 1 | 103 | 51.95 | 0 | 0 | 0 | 0 | 1 | 0 |  | 103 | 2 | 68193348 | 625 | 0 | 0 | 0 | 0 | 0 | 0 | 0 | 0
425 | 68193476 | 68193472 | 18407150 | 1 | 1 | 1 | 1 | 1-1030-90 |  | Рабочий строитель среднего разряда 3 | 1369 | 1013 | чел.-ч | чел.-ч | 1 | 71.8 | 0 | 0 | 0 | 8.53 | 0 | 1 | 1 |  | 71.8 | 2 | 68193473 | 627 | 0 | 0 | 0 | 0 | 0 | 0 | 0 | 0
425 | 68193477 | 68193472 | 64872877 | 1 | 1 | 1 | 2 | 331532 | ТСЭМ Московской обл., 331532, приказ Минстроя России №675/пр от 28.02.2017 № 264/пр | Пила цепная электрическая | 1368 | 1011 | маш.-ч | маш.-ч | 1 | 63.5 | 0 | 3.27 | 0 | 0 | 0 | 1 | 0 |  | 63.5 | 2 | 68193474 | 628 | 0 | 0 | 0 | 0 | 0 | 0 | 0 | 0
425 | 68193478 | 68193472 | 64870747 | 1 | 1 | 1 | 3 | 509-9900 | ТССЦ Московской обл., 509-9900, приказ Минстроя России №675/пр от 28.02.2017 № 258/пр | Строительный мусор | 1348 | 1009 | т | т | 1000 | 0.4 | 0 | 0 | 0 | 0 | 0 | 0 | 0 |  | 0.4 | 2 | 68193475 | 629 | 0 | 0 | 0 | 0 | 0 | 0 | 0 | 0
427 | 68193490 | 68193480 | 18410280 | 1 | 1 | 1 | 1 | 1-1039-90 |  | Рабочий строитель среднего разряда 3,9 | 1369 | 1013 | чел.-ч | чел.-ч | 1 | 18.39 | 0 | 0 | 0 | 9.51 | 0 | 1 | 1 |  | 18.39 | 2 | 68193481 | 630 | 0 | 0 | 0 | 0 | 0 | 0 | 0 | 0
427 | 68193491 | 68193480 | 121548 | 1 | 1 | 1 | 1 | 2 |  | Затраты труда машинистов | 608254 | 1013 | чел.час | чел.час | 1 | 0.01 | 0 | 0 | 0 | 0 | 0 | 1 | 2 |  | 0.01 | 2 | 68193482 | 631 | 0 | 0 | 0 | 0 | 0 | 0 | 0 | 0
427 | 68193492 | 68193480 | 64871408 | 1 | 1 | 1 | 2 | 030954 | ТСЭМ Московской обл., 030954, приказ Минстроя России №675/пр от 28.02.2017 № 264/пр | Подъемники грузоподъемностью до 500 кг одномачтовые, высота подъема 45 м | 1368 | 1011 | маш.-ч | маш.-ч | 1 | 0.01 | 0 | 31.26 | 13.5 | 0 | 0 | 1 | 0 |  | 0.01 | 2 | 68193483 | 632 | 0 | 0 | 0 | 0 | 0 | 0 | 0 | 0
427 | 68193493 | 68193480 | 64872081 | 1 | 1 | 1 | 2 | 134041 | ТСЭМ Московской обл., 134041, приказ Минстроя России №675/пр от 28.02.2017 № 264/пр | Шуруповерт | 1368 | 1011 | маш.-ч | маш.-ч | 1 | 6.88 | 0 | 3 | 0 | 0 | 0 | 1 | 0 |  | 6.88 | 2 | 68193484 | 633 | 0 | 0 | 0 | 0 | 0 | 0 | 0 | 0
427 | 68193494 | 68193480 | 64872869 | 1 | 1 | 1 | 2 | 331451 | ТСЭМ Московской обл., 331451, приказ Минстроя России №675/пр от 28.02.2017 № 264/пр | Перфораторы электрические | 1368 | 1011 | маш.-ч | маш.-ч | 1 | 6.88 | 0 | 2.08 | 0 | 0 | 0 | 1 | 0 |  | 6.88 | 2 | 68193485 | 634 | 0 | 0 | 0 | 0 | 0 | 0 | 0 | 0
427 | 68193495 | 68193480 | 64808418 | 1 | 1 | 1 | 3 | 101-1481 | ТССЦ Московской обл., 101-1481, приказ Минстроя России №675/пр от 28.02.2017 № 254/пр | Шурупы с полукруглой головкой 4x40 мм | 1348 | 1009 | т | т | 1000 | 0.001 | 12430 | 0 | 0 | 0 | 0 | 1 | 0 |  | 0.001 | 2 | 68193486 | 635 | 0 | 0 | 0 | 0 | 0 | 0 | 0 | 0
427 | 68193496 | 68193480 | 64809036 | 1 | 1 | 1 | 3 | 101-2202 | ТССЦ Московской обл., 101-2202, приказ Минстроя России №675/пр от 28.02.2017 № 254/пр | Дюбели распорные полиэтиленовые 6х40 мм | 1356 | 1010 | 1000 шт. | 1000 шт. | 1000 | 0.3 | 179 | 0 | 0 | 0 | 0 | 1 | 0 |  | 0.3 | 2 | 68193487 | 636 | 0 | 0 | 0 | 0 | 0 | 0 | 0 | 0
427 | 68193497 | 68193480 | 64870754 | 1 | 1 | 1 | 3 | 999-9950 | ТССЦ Московской обл., 999-9950, приказ Минстроя России №675/пр от 21.09.2015 г. | Вспомогательные ненормируемые материалы (2% от ОЗП) | 1374 | 1013 | РУБ | РУБ | 1 | 3.5 | 1 | 0 | 0 | 0 | 0 | 1 | 0 |  | 3.5 | 2 | 68193489 | 638 | 0 | 0 | 0 | 0 | 0 | 0 | 0 | 0
430 | 68193510 | 68193500 | 18410280 | 1 | 1 | 1 | 1 | 1-1039-90 |  | Рабочий строитель среднего разряда 3,9 | 1369 | 1013 | чел.-ч | чел.-ч | 1 | 16.29 | 0 | 0 | 0 | 9.51 | 0 | 1 | 1 |  | 16.29 | 2 | 68193501 | 639 | 0 | 0 | 0 | 0 | 0 | 0 | 0 | 0
430 | 68193511 | 68193500 | 121548 | 1 | 1 | 1 | 1 | 2 |  | Затраты труда машинистов | 608254 | 1013 | чел.час | чел.час | 1 | 0.01 | 0 | 0 | 0 | 0 | 0 | 1 | 2 |  | 0.01 | 2 | 68193502 | 640 | 0 | 0 | 0 | 0 | 0 | 0 | 0 | 0
430 | 68193512 | 68193500 | 64871408 | 1 | 1 | 1 | 2 | 030954 | ТСЭМ Московской обл., 030954, приказ Минстроя России №675/пр от 28.02.2017 № 264/пр | Подъемники грузоподъемностью до 500 кг одномачтовые, высота подъема 45 м | 1368 | 1011 | маш.-ч | маш.-ч | 1 | 0.01 | 0 | 31.26 | 13.5 | 0 | 0 | 1 | 0 |  | 0.01 | 2 | 68193503 | 641 | 0 | 0 | 0 | 0 | 0 | 0 | 0 | 0
430 | 68193513 | 68193500 | 64872081 | 1 | 1 | 1 | 2 | 134041 | ТСЭМ Московской обл., 134041, приказ Минстроя России №675/пр от 28.02.2017 № 264/пр | Шуруповерт | 1368 | 1011 | маш.-ч | маш.-ч | 1 | 6.08 | 0 | 3 | 0 | 0 | 0 | 1 | 0 |  | 6.08 | 2 | 68193504 | 642 | 0 | 0 | 0 | 0 | 0 | 0 | 0 | 0
430 | 68193514 | 68193500 | 64872869 | 1 | 1 | 1 | 2 | 331451 | ТСЭМ Московской обл., 331451, приказ Минстроя России №675/пр от 28.02.2017 № 264/пр | Перфораторы электрические | 1368 | 1011 | маш.-ч | маш.-ч | 1 | 6.08 | 0 | 2.08 | 0 | 0 | 0 | 1 | 0 |  | 6.08 | 2 | 68193505 | 643 | 0 | 0 | 0 | 0 | 0 | 0 | 0 | 0
430 | 68193515 | 68193500 | 64808418 | 1 | 1 | 1 | 3 | 101-1481 | ТССЦ Московской обл., 101-1481, приказ Минстроя России №675/пр от 28.02.2017 № 254/пр | Шурупы с полукруглой головкой 4x40 мм | 1348 | 1009 | т | т | 1000 | 0.001 | 12430 | 0 | 0 | 0 | 0 | 1 | 0 |  | 0.001 | 2 | 68193506 | 644 | 0 | 0 | 0 | 0 | 0 | 0 | 0 | 0
430 | 68193516 | 68193500 | 64809036 | 1 | 1 | 1 | 3 | 101-2202 | ТССЦ Московской обл., 101-2202, приказ Минстроя России №675/пр от 28.02.2017 № 254/пр | Дюбели распорные полиэтиленовые 6х40 мм | 1356 | 1010 | 1000 шт. | 1000 шт. | 1000 | 0.2 | 179 | 0 | 0 | 0 | 0 | 1 | 0 |  | 0.2 | 2 | 68193507 | 645 | 0 | 0 | 0 | 0 | 0 | 0 | 0 | 0
430 | 68193517 | 68193500 | 64870754 | 1 | 1 | 1 | 3 | 999-9950 | ТССЦ Московской обл., 999-9950, приказ Минстроя России №675/пр от 21.09.2015 г. | Вспомогательные ненормируемые материалы (2% от ОЗП) | 1374 | 1013 | РУБ | РУБ | 1 | 3.1 | 1 | 0 | 0 | 0 | 0 | 1 | 0 |  | 3.1 | 2 | 68193509 | 647 | 0 | 0 | 0 | 0 | 0 | 0 | 0 | 0
432 | 68193531 | 68193519 | 29361034 | 1 | 1 | 1 | 1 | 1-2038-90 |  | Рабочий монтажник среднего разряда 3,8 | 1369 | 1013 | чел.-ч | чел.-ч | 1 | 19.04 | 0 | 0 | 0 | 9.4 | 0 | 1 | 1 |  | 19.04 | 2 | 68193520 | 648 | 0 | 0 | 0 | 0 | 0 | 0 | 0 | 0
432 | 68193532 | 68193519 | 121548 | 1 | 1 | 1 | 1 | 2 |  | Затраты труда машинистов | 608254 | 1013 | чел.час | чел.час | 1 | 0.09 | 0 | 0 | 0 | 0 | 0 | 1 | 2 |  | 0.09 | 2 | 68193521 | 649 | 0 | 0 | 0 | 0 | 0 | 0 | 0 | 0
432 | 68193533 | 68193519 | 64871266 | 1 | 1 | 1 | 2 | 021102 | ТСЭМ Московской обл., 021102, приказ Минстроя России №675/пр от 28.02.2017 № 264/пр | Краны на автомобильном ходу при работе на монтаже технологического оборудования 10 т | 1368 | 1011 | маш.-ч | маш.-ч | 1 | 0.09 | 0 | 134.65 | 13.5 | 0 | 0 | 1 | 0 |  | 0.09 | 2 | 68193522 | 650 | 0 | 0 | 0 | 0 | 0 | 0 | 0 | 0
432 | 68193534 | 68193519 | 64871481 | 1 | 1 | 1 | 2 | 040502 | ТСЭМ Московской обл., 040502, приказ Минстроя России №675/пр от 28.02.2017 № 264/пр | Установки для сварки ручной дуговой (постоянного тока) | 1368 | 1011 | маш.-ч | маш.-ч | 1 | 2.16 | 0 | 8.1 | 0 | 0 | 0 | 1 | 0 |  | 2.16 | 2 | 68193523 | 651 | 0 | 0 | 0 | 0 | 0 | 0 | 0 | 0
432 | 68193535 | 68193519 | 64872869 | 1 | 1 | 1 | 2 | 331451 | ТСЭМ Московской обл., 331451, приказ Минстроя России №675/пр от 28.02.2017 № 264/пр | Перфораторы электрические | 1368 | 1011 | маш.-ч | маш.-ч | 1 | 3.87 | 0 | 2.08 | 0 | 0 | 0 | 1 | 0 |  | 3.87 | 2 | 68193524 | 652 | 0 | 0 | 0 | 0 | 0 | 0 | 0 | 0
432 | 68193536 | 68193519 | 64873129 | 1 | 1 | 1 | 2 | 400001 | ТСЭМ Московской обл., 400001, приказ Минстроя России №675/пр от 28.02.2017 № 264/пр | Автомобили бортовые, грузоподъемность до 5 т | 1368 | 1011 | маш.-ч | маш.-ч | 1 | 0.09 | 0 | 87.17 | 11.6 | 0 | 0 | 1 | 0 |  | 0.09 | 2 | 68193525 | 653 | 0 | 0 | 0 | 0 | 0 | 0 | 0 | 0
432 | 68193537 | 68193519 | 64808809 | 1 | 1 | 1 | 3 | 101-1924 | ТССЦ Московской обл., 101-1924, приказ Минстроя России №675/пр от 28.02.2017 № 254/пр | Электроды диаметром 4 мм Э42А | 1346 | 1009 | кг | кг | 1 | 0.96 | 14.31 | 0 | 0 | 0 | 0 | 1 | 0 |  | 0.96 | 2 | 68193526 | 654 | 0 | 0 | 0 | 0 | 0 | 0 | 0 | 0
432 | 68193538 | 68193519 | 64822443 | 1 | 1 | 1 | 3 | 113-8040 | ТССЦ Московской обл., 113-8040, приказ Минстроя России №675/пр от 28.02.2017 № 254/пр | Клей БМК-5к | 1346 | 1009 | кг | кг | 1 | 0.2 | 34.02 | 0 | 0 | 0 | 0 | 1 | 0 |  | 0.2 | 2 | 68193529 | 657 | 0 | 0 | 0 | 0 | 0 | 0 | 0 | 0
432 | 68193539 | 68193519 | 64870754 | 1 | 1 | 1 | 3 | 999-9950 | ТССЦ Московской обл., 999-9950, приказ Минстроя России №675/пр от 21.09.2015 г. | Вспомогательные ненормируемые материалы (2% от ОЗП) | 1374 | 1013 | РУБ | РУБ | 1 | 3.58 | 1 | 0 | 0 | 0 | 0 | 1 | 0 |  | 3.58 | 2 | 68193530 | 658 | 0 | 0 | 0 | 0 | 0 | 0 | 0 | 0
435 | 68193553 | 68193542 | 29361034 | 1 | 1 | 1 | 1 | 1-2038-90 |  | Рабочий монтажник среднего разряда 3,8 | 1369 | 1013 | чел.-ч | чел.-ч | 1 | 5.39 | 0 | 0 | 0 | 9.4 | 0 | 1 | 1 |  | 5.39 | 2 | 68193543 | 659 | 0 | 0 | 0 | 0 | 0 | 0 | 0 | 0
435 | 68193554 | 68193542 | 121548 | 1 | 1 | 1 | 1 | 2 |  | Затраты труда машинистов | 608254 | 1013 | чел.час | чел.час | 1 | 0.02 | 0 | 0 | 0 | 0 | 0 | 1 | 2 |  | 0.02 | 2 | 68193544 | 660 | 0 | 0 | 0 | 0 | 0 | 0 | 0 | 0
435 | 68193555 | 68193542 | 64871266 | 1 | 1 | 1 | 2 | 021102 | ТСЭМ Московской обл., 021102, приказ Минстроя России №675/пр от 28.02.2017 № 264/пр | Краны на автомобильном ходу при работе на монтаже технологического оборудования 10 т | 1368 | 1011 | маш.-ч | маш.-ч | 1 | 0.02 | 0 | 134.65 | 13.5 | 0 | 0 | 1 | 0 |  | 0.02 | 2 | 68193545 | 661 | 0 | 0 | 0 | 0 | 0 | 0 | 0 | 0
435 | 68193556 | 68193542 | 64873129 | 1 | 1 | 1 | 2 | 400001 | ТСЭМ Московской обл., 400001, приказ Минстроя России №675/пр от 28.02.2017 № 264/пр | Автомобили бортовые, грузоподъемность до 5 т | 1368 | 1011 | маш.-ч | маш.-ч | 1 | 0.02 | 0 | 87.17 | 11.6 | 0 | 0 | 1 | 0 |  | 0.02 | 2 | 68193546 | 662 | 0 | 0 | 0 | 0 | 0 | 0 | 0 | 0
435 | 68193557 | 68193542 | 64808671 | 1 | 1 | 1 | 3 | 101-1764 | ТССЦ Московской обл., 101-1764, приказ Минстроя России №675/пр от 28.02.2017 № 254/пр | Тальк молотый, сорт I | 1348 | 1009 | т | т | 1000 | 0.0006 | 1820.01 | 0 | 0 | 0 | 0 | 1 | 0 |  | 0.0006 | 2 | 68193547 | 663 | 0 | 0 | 0 | 0 | 0 | 0 | 0 | 0
435 | 68193558 | 68193542 | 64808986 | 1 | 1 | 1 | 3 | 101-2143 | ТССЦ Московской обл., 101-2143, приказ Минстроя России №675/пр от 28.02.2017 № 254/пр | Краска | 1346 | 1009 | кг | кг | 1 | 0.02 | 28.67 | 0 | 0 | 0 | 0 | 1 | 0 |  | 0.02 | 2 | 68193548 | 664 | 0 | 0 | 0 | 0 | 0 | 0 | 0 | 0
435 | 68193559 | 68193542 | 64809290 | 1 | 1 | 1 | 3 | 101-2499 | ТССЦ Московской обл., 101-2499, приказ Минстроя России №675/пр от 28.02.2017 № 254/пр | Лента изоляционная прорезиненная односторонняя ширина 20 мм, толщина 0,25-0,35 мм | 1346 | 1009 | кг | кг | 1 | 0.16 | 30.5 | 0 | 0 | 0 | 0 | 1 | 0 |  | 0.16 | 2 | 68193549 | 665 | 0 | 0 | 0 | 0 | 0 | 0 | 0 | 0
435 | 68193560 | 68193542 | 64862990 | 1 | 1 | 1 | 3 | 509-0778 | ТССЦ Московской обл., 509-0778, приказ Минстроя России №675/пр от 28.02.2017 № 258/пр | Втулки В22 | 1356 | 1010 | 1000 шт. | 1000 шт. | 1000 | 0.0122 | 78.8 | 0 | 0 | 0 | 0 | 1 | 0 |  | 0.0122 | 2 | 68193550 | 666 | 0 | 0 | 0 | 0 | 0 | 0 | 0 | 0
435 | 68193561 | 68193542 | 64863842 | 1 | 1 | 1 | 3 | 509-1652 | ТССЦ Московской обл., 509-1652, приказ Минстроя России №675/пр от 28.02.2017 № 258/пр | Гильза кабельная медная ГМ 6 | 1355 | 1010 | 100 шт. | 100 шт. | 100 | 0.05 | 112 | 0 | 0 | 0 | 0 | 1 | 0 |  | 0.05 | 2 | 68193551 | 667 | 0 | 0 | 0 | 0 | 0 | 0 | 0 | 0
435 | 68193562 | 68193542 | 64870754 | 1 | 1 | 1 | 3 | 999-9950 | ТССЦ Московской обл., 999-9950, приказ Минстроя России №675/пр от 21.09.2015 г. | Вспомогательные ненормируемые материалы (2% от ОЗП) | 1374 | 1013 | РУБ | РУБ | 1 | 1.01 | 1 | 0 | 0 | 0 | 0 | 1 | 0 |  | 1.01 | 2 | 68193552 | 668 | 0 | 0 | 0 | 0 | 0 | 0 | 0 | 0
436 | 68193572 | 68193563 | 29361034 | 1 | 1 | 1 | 1 | 1-2038-90 |  | Рабочий монтажник среднего разряда 3,8 | 1369 | 1013 | чел.-ч | чел.-ч | 1 | 2.82 | 0 | 0 | 0 | 9.4 | 0 | 1 | 1 |  | 2.82 | 2 | 68193564 | 669 | 0 | 0 | 0 | 0 | 0 | 0 | 0 | 0
436 | 68193573 | 68193563 | 121548 | 1 | 1 | 1 | 1 | 2 |  | Затраты труда машинистов | 608254 | 1013 | чел.час | чел.час | 1 | 0.01 | 0 | 0 | 0 | 0 | 0 | 1 | 2 |  | 0.01 | 2 | 68193565 | 670 | 0 | 0 | 0 | 0 | 0 | 0 | 0 | 0
436 | 68193574 | 68193563 | 64871266 | 1 | 1 | 1 | 2 | 021102 | ТСЭМ Московской обл., 021102, приказ Минстроя России №675/пр от 28.02.2017 № 264/пр | Краны на автомобильном ходу при работе на монтаже технологического оборудования 10 т | 1368 | 1011 | маш.-ч | маш.-ч | 1 | 0.01 | 0 | 134.65 | 13.5 | 0 | 0 | 1 | 0 |  | 0.01 | 2 | 68193566 | 671 | 0 | 0 | 0 | 0 | 0 | 0 | 0 | 0
436 | 68193575 | 68193563 | 64873129 | 1 | 1 | 1 | 2 | 400001 | ТСЭМ Московской обл., 400001, приказ Минстроя России №675/пр от 28.02.2017 № 264/пр | Автомобили бортовые, грузоподъемность до 5 т | 1368 | 1011 | маш.-ч | маш.-ч | 1 | 0.01 | 0 | 87.17 | 11.6 | 0 | 0 | 1 | 0 |  | 0.01 | 2 | 68193567 | 672 | 0 | 0 | 0 | 0 | 0 | 0 | 0 | 0
436 | 68193576 | 68193563 | 64808986 | 1 | 1 | 1 | 3 | 101-2143 | ТССЦ Московской обл., 101-2143, приказ Минстроя России №675/пр от 28.02.2017 № 254/пр | Краска | 1346 | 1009 | кг | кг | 1 | 0.05 | 28.67 | 0 | 0 | 0 | 0 | 1 | 0 |  | 0.05 | 2 | 68193568 | 673 | 0 | 0 | 0 | 0 | 0 | 0 | 0 | 0
436 | 68193577 | 68193563 | 64809271 | 1 | 1 | 1 | 3 | 101-2478 | ТССЦ Московской обл., 101-2478, приказ Минстроя России №675/пр от 28.02.2017 № 254/пр | Лента К226 | 1308 | 1003 | 100 м | 100 м | 100 | 0.05 | 120.36 | 0 | 0 | 0 | 0 | 1 | 0 |  | 0.05 | 2 | 68193569 | 674 | 0 | 0 | 0 | 0 | 0 | 0 | 0 | 0
436 | 68193578 | 68193563 | 64809290 | 1 | 1 | 1 | 3 | 101-2499 | ТССЦ Московской обл., 101-2499, приказ Минстроя России №675/пр от 28.02.2017 № 254/пр | Лента изоляционная прорезиненная односторонняя ширина 20 мм, толщина 0,25-0,35 мм | 1346 | 1009 | кг | кг | 1 | 0.16 | 30.5 | 0 | 0 | 0 | 0 | 1 | 0 |  | 0.16 | 2 | 68193570 | 675 | 0 | 0 | 0 | 0 | 0 | 0 | 0 | 0
436 | 68193579 | 68193563 | 64870754 | 1 | 1 | 1 | 3 | 999-9950 | ТССЦ Московской обл., 999-9950, приказ Минстроя России №675/пр от 21.09.2015 г. | Вспомогательные ненормируемые материалы (2% от ОЗП) | 1374 | 1013 | РУБ | РУБ | 1 | 0.53 | 1 | 0 | 0 | 0 | 0 | 1 | 0 |  | 0.53 | 2 | 68193571 | 676 | 0 | 0 | 0 | 0 | 0 | 0 | 0 | 0
438 | 68193592 | 68193581 | 29364679 | 1 | 1 | 1 | 1 | 1-2042-90 |  | Рабочий монтажник среднего разряда 4,2 | 1369 | 1013 | чел.-ч | чел.-ч | 1 | 30.48 | 0 | 0 | 0 | 9.92 | 0 | 1 | 1 |  | 30.48 | 2 | 68193582 | 677 | 0 | 0 | 0 | 0 | 0 | 0 | 0 | 0
438 | 68193593 | 68193581 | 121548 | 1 | 1 | 1 | 1 | 2 |  | Затраты труда машинистов | 608254 | 1013 | чел.час | чел.час | 1 | 0.03 | 0 | 0 | 0 | 0 | 0 | 1 | 2 |  | 0.03 | 2 | 68193583 | 678 | 0 | 0 | 0 | 0 | 0 | 0 | 0 | 0
438 | 68193594 | 68193581 | 64871266 | 1 | 1 | 1 | 2 | 021102 | ТСЭМ Московской обл., 021102, приказ Минстроя России №675/пр от 28.02.2017 № 264/пр | Краны на автомобильном ходу при работе на монтаже технологического оборудования 10 т | 1368 | 1011 | маш.-ч | маш.-ч | 1 | 0.03 | 0 | 134.65 | 13.5 | 0 | 0 | 1 | 0 |  | 0.03 | 2 | 68193584 | 679 | 0 | 0 | 0 | 0 | 0 | 0 | 0 | 0
438 | 68193595 | 68193581 | 64873129 | 1 | 1 | 1 | 2 | 400001 | ТСЭМ Московской обл., 400001, приказ Минстроя России №675/пр от 28.02.2017 № 264/пр | Автомобили бортовые, грузоподъемность до 5 т | 1368 | 1011 | маш.-ч | маш.-ч | 1 | 0.02 | 0 | 87.17 | 11.6 | 0 | 0 | 1 | 0 |  | 0.02 | 2 | 68193585 | 680 | 0 | 0 | 0 | 0 | 0 | 0 | 0 | 0
438 | 68193596 | 68193581 | 64808847 | 1 | 1 | 1 | 3 | 101-1977 | ТССЦ Московской обл., 101-1977, приказ Минстроя России №675/пр от 28.02.2017 № 254/пр | Болты с гайками и шайбами строительные | 1346 | 1009 | кг | кг | 1 | 1.5 | 9.04 | 0 | 0 | 0 | 0 | 1 | 0 |  | 1.5 | 2 | 68193586 | 681 | 0 | 0 | 0 | 0 | 0 | 0 | 0 | 0
438 | 68193597 | 68193581 | 64809290 | 1 | 1 | 1 | 3 | 101-2499 | ТССЦ Московской обл., 101-2499, приказ Минстроя России №675/пр от 28.02.2017 № 254/пр | Лента изоляционная прорезиненная односторонняя ширина 20 мм, толщина 0,25-0,35 мм | 1346 | 1009 | кг | кг | 1 | 0.42 | 30.5 | 0 | 0 | 0 | 0 | 1 | 0 |  | 0.42 | 2 | 68193587 | 682 | 0 | 0 | 0 | 0 | 0 | 0 | 0 | 0
438 | 68193598 | 68193581 | 64846603 | 1 | 1 | 1 | 3 | 405-0219 | ТССЦ Московской обл., 405-0219, приказ Минстроя России №675/пр от 28.02.2017 № 257/пр | Гипсовые вяжущие, марка Г3 | 1348 | 1009 | т | т | 1000 | 0.00315 | 729.98 | 0 | 0 | 0 | 0 | 1 | 0 |  | 0.00315 | 2 | 68193588 | 683 | 0 | 0 | 0 | 0 | 0 | 0 | 0 | 0
438 | 68193599 | 68193581 | 64862995 | 1 | 1 | 1 | 3 | 509-0783 | ТССЦ Московской обл., 509-0783, приказ Минстроя России №675/пр от 28.02.2017 № 258/пр | Втулки изолирующие | 1356 | 1010 | 1000 шт. | 1000 шт. | 1000 | 0.102 | 280 | 0 | 0 | 0 | 0 | 1 | 0 |  | 0.102 | 2 | 68193590 | 685 | 0 | 0 | 0 | 0 | 0 | 0 | 0 | 0
438 | 68193600 | 68193581 | 64870754 | 1 | 1 | 1 | 3 | 999-9950 | ТССЦ Московской обл., 999-9950, приказ Минстроя России №675/пр от 21.09.2015 г. | Вспомогательные ненормируемые материалы (2% от ОЗП) | 1374 | 1013 | РУБ | РУБ | 1 | 6.05 | 1 | 0 | 0 | 0 | 0 | 1 | 0 |  | 6.05 | 2 | 68193591 | 686 | 0 | 0 | 0 | 0 | 0 | 0 | 0 | 0
440 | 68193611 | 68193602 | 29364679 | 1 | 1 | 1 | 1 | 1-2042-90 |  | Рабочий монтажник среднего разряда 4,2 | 1369 | 1013 | чел.-ч | чел.-ч | 1 | 25.76 | 0 | 0 | 0 | 9.92 | 0 | 1 | 1 |  | 25.76 | 2 | 68193603 | 687 | 0 | 0 | 0 | 0 | 0 | 0 | 0 | 0
440 | 68193612 | 68193602 | 121548 | 1 | 1 | 1 | 1 | 2 |  | Затраты труда машинистов | 608254 | 1013 | чел.час | чел.час | 1 | 0.03 | 0 | 0 | 0 | 0 | 0 | 1 | 2 |  | 0.03 | 2 | 68193604 | 688 | 0 | 0 | 0 | 0 | 0 | 0 | 0 | 0
440 | 68193613 | 68193602 | 64871266 | 1 | 1 | 1 | 2 | 021102 | ТСЭМ Московской обл., 021102, приказ Минстроя России №675/пр от 28.02.2017 № 264/пр | Краны на автомобильном ходу при работе на монтаже технологического оборудования 10 т | 1368 | 1011 | маш.-ч | маш.-ч | 1 | 0.03 | 0 | 134.65 | 13.5 | 0 | 0 | 1 | 0 |  | 0.03 | 2 | 68193605 | 689 | 0 | 0 | 0 | 0 | 0 | 0 | 0 | 0
440 | 68193614 | 68193602 | 64873129 | 1 | 1 | 1 | 2 | 400001 | ТСЭМ Московской обл., 400001, приказ Минстроя России №675/пр от 28.02.2017 № 264/пр | Автомобили бортовые, грузоподъемность до 5 т | 1368 | 1011 | маш.-ч | маш.-ч | 1 | 0.02 | 0 | 87.17 | 11.6 | 0 | 0 | 1 | 0 |  | 0.02 | 2 | 68193606 | 690 | 0 | 0 | 0 | 0 | 0 | 0 | 0 | 0
440 | 68193615 | 68193602 | 64846603 | 1 | 1 | 1 | 3 | 405-0219 | ТССЦ Московской обл., 405-0219, приказ Минстроя России №675/пр от 28.02.2017 № 257/пр | Гипсовые вяжущие, марка Г3 | 1348 | 1009 | т | т | 1000 | 0.00315 | 729.98 | 0 | 0 | 0 | 0 | 1 | 0 |  | 0.00315 | 2 | 68193607 | 691 | 0 | 0 | 0 | 0 | 0 | 0 | 0 | 0
440 | 68193616 | 68193602 | 64862995 | 1 | 1 | 1 | 3 | 509-0783 | ТССЦ Московской обл., 509-0783, приказ Минстроя России №675/пр от 28.02.2017 № 258/пр | Втулки изолирующие | 1356 | 1010 | 1000 шт. | 1000 шт. | 1000 | 0.102 | 280 | 0 | 0 | 0 | 0 | 1 | 0 |  | 0.102 | 2 | 68193608 | 692 | 0 | 0 | 0 | 0 | 0 | 0 | 0 | 0
440 | 68193617 | 68193602 | 64870754 | 1 | 1 | 1 | 3 | 999-9950 | ТССЦ Московской обл., 999-9950, приказ Минстроя России №675/пр от 21.09.2015 г. | Вспомогательные ненормируемые материалы (2% от ОЗП) | 1374 | 1013 | РУБ | РУБ | 1 | 5.11 | 1 | 0 | 0 | 0 | 0 | 1 | 0 |  | 5.11 | 2 | 68193610 | 694 | 0 | 0 | 0 | 0 | 0 | 0 | 0 | 0
442 | 68193628 | 68193619 | 29364679 | 1 | 1 | 1 | 1 | 1-2042-90 |  | Рабочий монтажник среднего разряда 4,2 | 1369 | 1013 | чел.-ч | чел.-ч | 1 | 26.24 | 0 | 0 | 0 | 9.92 | 0 | 1 | 1 |  | 26.24 | 2 | 68193620 | 695 | 0 | 0 | 0 | 0 | 0 | 0 | 0 | 0
442 | 68193629 | 68193619 | 121548 | 1 | 1 | 1 | 1 | 2 |  | Затраты труда машинистов | 608254 | 1013 | чел.час | чел.час | 1 | 0.03 | 0 | 0 | 0 | 0 | 0 | 1 | 2 |  | 0.03 | 2 | 68193621 | 696 | 0 | 0 | 0 | 0 | 0 | 0 | 0 | 0
442 | 68193630 | 68193619 | 64871266 | 1 | 1 | 1 | 2 | 021102 | ТСЭМ Московской обл., 021102, приказ Минстроя России №675/пр от 28.02.2017 № 264/пр | Краны на автомобильном ходу при работе на монтаже технологического оборудования 10 т | 1368 | 1011 | маш.-ч | маш.-ч | 1 | 0.03 | 0 | 134.65 | 13.5 | 0 | 0 | 1 | 0 |  | 0.03 | 2 | 68193622 | 697 | 0 | 0 | 0 | 0 | 0 | 0 | 0 | 0
442 | 68193631 | 68193619 | 64873129 | 1 | 1 | 1 | 2 | 400001 | ТСЭМ Московской обл., 400001, приказ Минстроя России №675/пр от 28.02.2017 № 264/пр | Автомобили бортовые, грузоподъемность до 5 т | 1368 | 1011 | маш.-ч | маш.-ч | 1 | 0.02 | 0 | 87.17 | 11.6 | 0 | 0 | 1 | 0 |  | 0.02 | 2 | 68193623 | 698 | 0 | 0 | 0 | 0 | 0 | 0 | 0 | 0
442 | 68193632 | 68193619 | 64846603 | 1 | 1 | 1 | 3 | 405-0219 | ТССЦ Московской обл., 405-0219, приказ Минстроя России №675/пр от 28.02.2017 № 257/пр | Гипсовые вяжущие, марка Г3 | 1348 | 1009 | т | т | 1000 | 0.00315 | 729.98 | 0 | 0 | 0 | 0 | 1 | 0 |  | 0.00315 | 2 | 68193624 | 699 | 0 | 0 | 0 | 0 | 0 | 0 | 0 | 0
442 | 68193633 | 68193619 | 64862995 | 1 | 1 | 1 | 3 | 509-0783 | ТССЦ Московской обл., 509-0783, приказ Минстроя России №675/пр от 28.02.2017 № 258/пр | Втулки изолирующие | 1356 | 1010 | 1000 шт. | 1000 шт. | 1000 | 0.102 | 280 | 0 | 0 | 0 | 0 | 1 | 0 |  | 0.102 | 2 | 68193625 | 700 | 0 | 0 | 0 | 0 | 0 | 0 | 0 | 0
442 | 68193634 | 68193619 | 64870754 | 1 | 1 | 1 | 3 | 999-9950 | ТССЦ Московской обл., 999-9950, приказ Минстроя России №675/пр от 21.09.2015 г. | Вспомогательные ненормируемые материалы (2% от ОЗП) | 1374 | 1013 | РУБ | РУБ | 1 | 5.21 | 1 | 0 | 0 | 0 | 0 | 1 | 0 |  | 5.21 | 2 | 68193627 | 702 | 0 | 0 | 0 | 0 | 0 | 0 | 0 | 0
444 | 68193650 | 68193636 | 29364679 | 1 | 1 | 1 | 1 | 1-2042-90 |  | Рабочий монтажник среднего разряда 4,2 | 1369 | 1013 | чел.-ч | чел.-ч | 1 | 213.6 | 0 | 0 | 0 | 9.92 | 0 | 1 | 1 |  | 213.6 | 2 | 68193637 | 703 | 0 | 0 | 0 | 0 | 0 | 0 | 0 | 0
444 | 68193651 | 68193636 | 121548 | 1 | 1 | 1 | 1 | 2 |  | Затраты труда машинистов | 608254 | 1013 | чел.час | чел.час | 1 | 0.99 | 0 | 0 | 0 | 0 | 0 | 1 | 2 |  | 0.99 | 2 | 68193638 | 704 | 0 | 0 | 0 | 0 | 0 | 0 | 0 | 0
444 | 68193652 | 68193636 | 64871266 | 1 | 1 | 1 | 2 | 021102 | ТСЭМ Московской обл., 021102, приказ Минстроя России №675/пр от 28.02.2017 № 264/пр | Краны на автомобильном ходу при работе на монтаже технологического оборудования 10 т | 1368 | 1011 | маш.-ч | маш.-ч | 1 | 0.99 | 0 | 134.65 | 13.5 | 0 | 0 | 1 | 0 |  | 0.99 | 2 | 68193639 | 705 | 0 | 0 | 0 | 0 | 0 | 0 | 0 | 0
444 | 68193653 | 68193636 | 64871481 | 1 | 1 | 1 | 2 | 040502 | ТСЭМ Московской обл., 040502, приказ Минстроя России №675/пр от 28.02.2017 № 264/пр | Установки для сварки ручной дуговой (постоянного тока) | 1368 | 1011 | маш.-ч | маш.-ч | 1 | 1.14 | 0 | 8.1 | 0 | 0 | 0 | 1 | 0 |  | 1.14 | 2 | 68193640 | 706 | 0 | 0 | 0 | 0 | 0 | 0 | 0 | 0
444 | 68193654 | 68193636 | 64873129 | 1 | 1 | 1 | 2 | 400001 | ТСЭМ Московской обл., 400001, приказ Минстроя России №675/пр от 28.02.2017 № 264/пр | Автомобили бортовые, грузоподъемность до 5 т | 1368 | 1011 | маш.-ч | маш.-ч | 1 | 0.99 | 0 | 87.17 | 11.6 | 0 | 0 | 1 | 0 |  | 0.99 | 2 | 68193641 | 707 | 0 | 0 | 0 | 0 | 0 | 0 | 0 | 0
444 | 68193655 | 68193636 | 64808663 | 1 | 1 | 1 | 3 | 101-1755 | ТССЦ Московской обл., 101-1755, приказ Минстроя России №675/пр от 28.02.2017 № 254/пр | Сталь полосовая, марка стали Ст3сп шириной 50-200 мм толщиной 4-5 мм | 1348 | 1009 | т | т | 1000 | 0.15 | 5000.01 | 0 | 0 | 0 | 0 | 1 | 0 |  | 0.15 | 2 | 68193642 | 708 | 0 | 0 | 0 | 0 | 0 | 0 | 0 | 0
444 | 68193656 | 68193636 | 64808809 | 1 | 1 | 1 | 3 | 101-1924 | ТССЦ Московской обл., 101-1924, приказ Минстроя России №675/пр от 28.02.2017 № 254/пр | Электроды диаметром 4 мм Э42А | 1346 | 1009 | кг | кг | 1 | 2.1 | 14.31 | 0 | 0 | 0 | 0 | 1 | 0 |  | 2.1 | 2 | 68193643 | 709 | 0 | 0 | 0 | 0 | 0 | 0 | 0 | 0
444 | 68193657 | 68193636 | 64808847 | 1 | 1 | 1 | 3 | 101-1977 | ТССЦ Московской обл., 101-1977, приказ Минстроя России №675/пр от 28.02.2017 № 254/пр | Болты с гайками и шайбами строительные | 1346 | 1009 | кг | кг | 1 | 10.4 | 9.04 | 0 | 0 | 0 | 0 | 1 | 0 |  | 10.4 | 2 | 68193644 | 710 | 0 | 0 | 0 | 0 | 0 | 0 | 0 | 0
444 | 68193658 | 68193636 | 64808986 | 1 | 1 | 1 | 3 | 101-2143 | ТССЦ Московской обл., 101-2143, приказ Минстроя России №675/пр от 28.02.2017 № 254/пр | Краска | 1346 | 1009 | кг | кг | 1 | 3 | 28.67 | 0 | 0 | 0 | 0 | 1 | 0 |  | 3 | 2 | 68193645 | 711 | 0 | 0 | 0 | 0 | 0 | 0 | 0 | 0
444 | 68193659 | 68193636 | 64809271 | 1 | 1 | 1 | 3 | 101-2478 | ТССЦ Московской обл., 101-2478, приказ Минстроя России №675/пр от 28.02.2017 № 254/пр | Лента К226 | 1308 | 1003 | 100 м | 100 м | 100 | 0.1 | 120.36 | 0 | 0 | 0 | 0 | 1 | 0 |  | 0.1 | 2 | 68193646 | 712 | 0 | 0 | 0 | 0 | 0 | 0 | 0 | 0
444 | 68193660 | 68193636 | 64809290 | 1 | 1 | 1 | 3 | 101-2499 | ТССЦ Московской обл., 101-2499, приказ Минстроя России №675/пр от 28.02.2017 № 254/пр | Лента изоляционная прорезиненная односторонняя ширина 20 мм, толщина 0,25-0,35 мм | 1346 | 1009 | кг | кг | 1 | 0.42 | 30.5 | 0 | 0 | 0 | 0 | 1 | 0 |  | 0.42 | 2 | 68193647 | 713 | 0 | 0 | 0 | 0 | 0 | 0 | 0 | 0
444 | 68193661 | 68193636 | 64870754 | 1 | 1 | 1 | 3 | 999-9950 | ТССЦ Московской обл., 999-9950, приказ Минстроя России №675/пр от 21.09.2015 г. | Вспомогательные ненормируемые материалы (2% от ОЗП) | 1374 | 1013 | РУБ | РУБ | 1 | 42.38 | 1 | 0 | 0 | 0 | 0 | 1 | 0 |  | 42.38 | 2 | 68193649 | 715 | 0 | 0 | 0 | 0 | 0 | 0 | 0 | 0
446 | 68193677 | 68193663 | 29364679 | 1 | 1 | 1 | 1 | 1-2042-90 |  | Рабочий монтажник среднего разряда 4,2 | 1369 | 1013 | чел.-ч | чел.-ч | 1 | 16.8 | 0 | 0 | 0 | 9.92 | 0 | 1 | 1 |  | 16.8 | 2 | 68193664 | 716 | 0 | 0 | 0 | 0 | 0 | 0 | 0 | 0
446 | 68193678 | 68193663 | 121548 | 1 | 1 | 1 | 1 | 2 |  | Затраты труда машинистов | 608254 | 1013 | чел.час | чел.час | 1 | 0.01 | 0 | 0 | 0 | 0 | 0 | 1 | 2 |  | 0.01 | 2 | 68193665 | 717 | 0 | 0 | 0 | 0 | 0 | 0 | 0 | 0
446 | 68193679 | 68193663 | 64871266 | 1 | 1 | 1 | 2 | 021102 | ТСЭМ Московской обл., 021102, приказ Минстроя России №675/пр от 28.02.2017 № 264/пр | Краны на автомобильном ходу при работе на монтаже технологического оборудования 10 т | 1368 | 1011 | маш.-ч | маш.-ч | 1 | 0.01 | 0 | 134.65 | 13.5 | 0 | 0 | 1 | 0 |  | 0.01 | 2 | 68193666 | 718 | 0 | 0 | 0 | 0 | 0 | 0 | 0 | 0
446 | 68193680 | 68193663 | 64873129 | 1 | 1 | 1 | 2 | 400001 | ТСЭМ Московской обл., 400001, приказ Минстроя России №675/пр от 28.02.2017 № 264/пр | Автомобили бортовые, грузоподъемность до 5 т | 1368 | 1011 | маш.-ч | маш.-ч | 1 | 0.01 | 0 | 87.17 | 11.6 | 0 | 0 | 1 | 0 |  | 0.01 | 2 | 68193667 | 719 | 0 | 0 | 0 | 0 | 0 | 0 | 0 | 0
446 | 68193681 | 68193663 | 64807644 | 1 | 1 | 1 | 3 | 101-0501 | ТССЦ Московской обл., 101-0501, приказ Минстроя России №675/пр от 28.02.2017 № 254/пр | Лаки канифольные, марки КФ-965 | 1348 | 1009 | т | т | 1000 | 0.0001 | 70200 | 0 | 0 | 0 | 0 | 1 | 0 |  | 0.0001 | 2 | 68193668 | 720 | 0 | 0 | 0 | 0 | 0 | 0 | 0 | 0
446 | 68193682 | 68193663 | 64808837 | 1 | 1 | 1 | 3 | 101-1964 | ТССЦ Московской обл., 101-1964, приказ Минстроя России №675/пр от 28.02.2017 № 254/пр | Шпагат бумажный | 1346 | 1009 | кг | кг | 1 | 0.02 | 18.9 | 0 | 0 | 0 | 0 | 1 | 0 |  | 0.02 | 2 | 68193669 | 721 | 0 | 0 | 0 | 0 | 0 | 0 | 0 | 0
446 | 68193683 | 68193663 | 64809185 | 1 | 1 | 1 | 3 | 101-2365 | ТССЦ Московской обл., 101-2365, приказ Минстроя России №675/пр от 28.02.2017 № 254/пр | Нитки швейные | 1346 | 1009 | кг | кг | 1 | 0.01 | 133.05 | 0 | 0 | 0 | 0 | 1 | 0 |  | 0.01 | 2 | 68193670 | 722 | 0 | 0 | 0 | 0 | 0 | 0 | 0 | 0
446 | 68193684 | 68193663 | 64809271 | 1 | 1 | 1 | 3 | 101-2478 | ТССЦ Московской обл., 101-2478, приказ Минстроя России №675/пр от 28.02.2017 № 254/пр | Лента К226 | 1308 | 1003 | 100 м | 100 м | 100 | 0.1 | 120.36 | 0 | 0 | 0 | 0 | 1 | 0 |  | 0.1 | 2 | 68193671 | 723 | 0 | 0 | 0 | 0 | 0 | 0 | 0 | 0
446 | 68193685 | 68193663 | 64809290 | 1 | 1 | 1 | 3 | 101-2499 | ТССЦ Московской обл., 101-2499, приказ Минстроя России №675/пр от 28.02.2017 № 254/пр | Лента изоляционная прорезиненная односторонняя ширина 20 мм, толщина 0,25-0,35 мм | 1346 | 1009 | кг | кг | 1 | 0.2 | 30.5 | 0 | 0 | 0 | 0 | 1 | 0 |  | 0.2 | 2 | 68193672 | 724 | 0 | 0 | 0 | 0 | 0 | 0 | 0 | 0
446 | 68193686 | 68193663 | 64821434 | 1 | 1 | 1 | 3 | 111-0087 | ТССЦ Московской обл., 111-0087, приказ Минстроя России №675/пр от 28.02.2017 № 254/пр | Бирки-оконцеватели | 1355 | 1010 | 100 шт. | 100 шт. | 100 | 1.02 | 65.82 | 0 | 0 | 0 | 0 | 1 | 0 |  | 1.02 | 2 | 68193673 | 725 | 0 | 0 | 0 | 0 | 0 | 0 | 0 | 0
446 | 68193687 | 68193663 | 64856621 | 1 | 1 | 1 | 3 | 506-1362 | ТССЦ Московской обл., 506-1362, приказ Минстроя России №675/пр от 28.02.2017 № 258/пр | Припои оловянно-свинцовые бессурьмянистые марки ПОС30 | 1346 | 1009 | кг | кг | 1 | 0.08 | 68.27 | 0 | 0 | 0 | 0 | 1 | 0 |  | 0.08 | 2 | 68193674 | 726 | 0 | 0 | 0 | 0 | 0 | 0 | 0 | 0
446 | 68193688 | 68193663 | 64863410 | 1 | 1 | 1 | 3 | 509-1210 | ТССЦ Московской обл., 509-1210, приказ Минстроя России №675/пр от 28.02.2017 № 258/пр | Вазелин технический | 1346 | 1009 | кг | кг | 1 | 0.1 | 30.6 | 0 | 0 | 0 | 0 | 1 | 0 |  | 0.1 | 2 | 68193675 | 727 | 0 | 0 | 0 | 0 | 0 | 0 | 0 | 0
446 | 68193689 | 68193663 | 64870754 | 1 | 1 | 1 | 3 | 999-9950 | ТССЦ Московской обл., 999-9950, приказ Минстроя России №675/пр от 21.09.2015 г. | Вспомогательные ненормируемые материалы (2% от ОЗП) | 1374 | 1013 | РУБ | РУБ | 1 | 3.33 | 1 | 0 | 0 | 0 | 0 | 1 | 0 |  | 3.33 | 2 | 68193676 | 728 | 0 | 0 | 0 | 0 | 0 | 0 | 0 | 0
481 | 68193764 | 68193760 | 18407150 | 1 | 1 | 1 | 1 | 1-1030-90 |  | Рабочий строитель среднего разряда 3 | 1369 | 1013 | чел.-ч | чел.-ч | 1 | 71.8 | 0 | 0 | 0 | 8.53 | 0 | 1 | 1 |  | 71.8 | 2 | 68193761 | 729 | 0 | 0 | 0 | 0 | 0 | 0 | 0 | 0
481 | 68193765 | 68193760 | 64872877 | 1 | 1 | 1 | 2 | 331532 | ТСЭМ Московской обл., 331532, приказ Минстроя России №675/пр от 28.02.2017 № 264/пр | Пила цепная электрическая | 1368 | 1011 | маш.-ч | маш.-ч | 1 | 63.5 | 0 | 3.27 | 0 | 0 | 0 | 1 | 0 |  | 63.5 | 2 | 68193762 | 730 | 0 | 0 | 0 | 0 | 0 | 0 | 0 | 0
481 | 68193766 | 68193760 | 64870747 | 1 | 1 | 1 | 3 | 509-9900 | ТССЦ Московской обл., 509-9900, приказ Минстроя России №675/пр от 28.02.2017 № 258/пр | Строительный мусор | 1348 | 1009 | т | т | 1000 | 0.4 | 0 | 0 | 0 | 0 | 0 | 0 | 0 |  | 0.4 | 2 | 68193763 | 731 | 0 | 0 | 0 | 0 | 0 | 0 | 0 | 0
483 | 68193785 | 68193768 | 18411117 | 1 | 1 | 1 | 1 | 1-1040-90 |  | Рабочий строитель среднего разряда 4 | 1369 | 1013 | чел.-ч | чел.-ч | 1 | 37.07 | 0 | 0 | 0 | 9.62 | 0 | 1 | 1 | )*1,15 | 42.6305 | 2 | 68193769 | 732 | 0 | 0 | 0 | 0 | 0 | 0 | 0 | 0
483 | 68193786 | 68193768 | 121548 | 1 | 1 | 1 | 1 | 2 |  | Затраты труда машинистов | 608254 | 1013 | чел.час | чел.час | 1 | 0.15 | 0 | 0 | 0 | 0 | 0 | 1 | 2 | )*1,25 | 0.1875 | 2 | 68193770 | 733 | 0 | 0 | 0 | 0 | 0 | 0 | 0 | 0
483 | 68193787 | 68193768 | 64871196 | 1 | 1 | 1 | 2 | 020129 | ТСЭМ Московской обл., 020129, приказ Минстроя России №675/пр от 28.02.2017 № 264/пр | Краны башенные при работе на других видах строительства 8 т | 1368 | 1011 | маш.-ч | маш.-ч | 1 | 0.08 | 0 | 86.4 | 13.5 | 0 | 0 | 1 | 0 | )*1,25 | 0.1 | 2 | 68193771 | 734 | 0 | 0 | 0 | 0 | 0 | 0 | 0 | 0
483 | 68193788 | 68193768 | 64871277 | 1 | 1 | 1 | 2 | 021141 | ТСЭМ Московской обл., 021141, приказ Минстроя России №675/пр от 28.02.2017 № 264/пр | Краны на автомобильном ходу при работе на других видах строительства 10 т | 1368 | 1011 | маш.-ч | маш.-ч | 1 | 0.07 | 0 | 112 | 13.5 | 0 | 0 | 1 | 0 | )*1,25 | 0.0875 | 2 | 68193772 | 735 | 0 | 0 | 0 | 0 | 0 | 0 | 0 | 0
483 | 68193789 | 68193768 | 64871483 | 1 | 1 | 1 | 2 | 040504 | ТСЭМ Московской обл., 040504, приказ Минстроя России №675/пр от 28.02.2017 № 264/пр | Аппарат для газовой сварки и резки | 1368 | 1011 | маш.-ч | маш.-ч | 1 | 1.39 | 0 | 1.2 | 0 | 0 | 0 | 1 | 0 | )*1,25 | 1.7375 | 2 | 68193773 | 736 | 0 | 0 | 0 | 0 | 0 | 0 | 0 | 0
483 | 68193790 | 68193768 | 64873129 | 1 | 1 | 1 | 2 | 400001 | ТСЭМ Московской обл., 400001, приказ Минстроя России №675/пр от 28.02.2017 № 264/пр | Автомобили бортовые, грузоподъемность до 5 т | 1368 | 1011 | маш.-ч | маш.-ч | 1 | 0.44 | 0 | 87.17 | 11.6 | 0 | 0 | 1 | 0 | )*1,25 | 0.55 | 2 | 68193774 | 737 | 0 | 0 | 0 | 0 | 0 | 0 | 0 | 0
483 | 68193791 | 68193768 | 64807300 | 1 | 1 | 1 | 3 | 101-0063 | ТССЦ Московской обл., 101-0063, приказ Минстроя России №675/пр от 28.02.2017 № 254/пр | Ацетилен растворенный технический марки А | 1348 | 1009 | т | т | 1000 | 0.00019 | 32830.01 | 0 | 0 | 0 | 0 | 1 | 0 |  | 0.00019 | 2 | 68193775 | 738 | 0 | 0 | 0 | 0 | 0 | 0 | 0 | 0
483 | 68193792 | 68193768 | 64807543 | 1 | 1 | 1 | 3 | 101-0324 | ТССЦ Московской обл., 101-0324, приказ Минстроя России №675/пр от 28.02.2017 № 254/пр | Кислород технический газообразный | 1339 | 1007 | м3 | м3 | 1 | 0.342 | 6.23 | 0 | 0 | 0 | 0 | 1 | 0 |  | 0.342 | 2 | 68193776 | 739 | 0 | 0 | 0 | 0 | 0 | 0 | 0 | 0
483 | 68193793 | 68193768 | 64807574 | 1 | 1 | 1 | 3 | 101-0388 | ТССЦ Московской обл., 101-0388, приказ Минстроя России №675/пр от 28.02.2017 № 254/пр | Краски масляные земляные марки МА-0115 мумия, сурик железный | 1348 | 1009 | т | т | 1000 | 0.00044 | 15118.99 | 0 | 0 | 0 | 0 | 1 | 0 |  | 0.00044 | 2 | 68193777 | 740 | 0 | 0 | 0 | 0 | 0 | 0 | 0 | 0
483 | 68193794 | 68193768 | 64807749 | 1 | 1 | 1 | 3 | 101-0628 | ТССЦ Московской обл., 101-0628, приказ Минстроя России №675/пр от 28.02.2017 № 254/пр | Олифа комбинированная, марки К-3 | 1348 | 1009 | т | т | 1000 | 0.00053 | 16950 | 0 | 0 | 0 | 0 | 1 | 0 |  | 0.00053 | 2 | 68193778 | 741 | 0 | 0 | 0 | 0 | 0 | 0 | 0 | 0
483 | 68193795 | 68193768 | 64807856 | 1 | 1 | 1 | 3 | 101-0807 | ТССЦ Московской обл., 101-0807, приказ Минстроя России №675/пр от 28.02.2017 № 254/пр | Проволока сварочная легированная диаметром 4 мм | 1348 | 1009 | т | т | 1000 | 0.0004 | 13559.99 | 0 | 0 | 0 | 0 | 1 | 0 |  | 0.0004 | 2 | 68193779 | 742 | 0 | 0 | 0 | 0 | 0 | 0 | 0 | 0
483 | 68193796 | 68193768 | 64808586 | 1 | 1 | 1 | 3 | 101-1669 | ТССЦ Московской обл., 101-1669, приказ Минстроя России №675/пр от 28.02.2017 № 254/пр | Очес льняной | 1346 | 1009 | кг | кг | 1 | 0.05 | 37.29 | 0 | 0 | 0 | 0 | 1 | 0 |  | 0.05 | 2 | 68193780 | 743 | 0 | 0 | 0 | 0 | 0 | 0 | 0 | 0
483 | 68193797 | 68193768 | 64817900 | 1 | 1 | 1 | 3 | 103-9140 | ТССЦ Московской обл., 103-9140, приказ Минстроя России №675/пр от 28.02.2017 № 254/пр | Арматура муфтовая | 1354 | 1010 | шт. | шт. | 1 | 0 | 0 | 0 | 0 | 0 | 1 | 0 | 0 |  | 0 | 3 | -1 |  | 0 | 0 | 0 | 0 | 0 | 0 | 0 | 0
483 | 68193798 | 68193768 | 64840167 | 1 | 1 | 1 | 3 | 301-9240 | ТССЦ Московской обл., 301-9240, приказ Минстроя России №675/пр от 28.02.2017 № 256/пр | Крепления | 1346 | 1009 | кг | кг | 1 | 0 | 0 | 0 | 0 | 0 | 1 | 0 | 0 |  | 0 | 3 | -1 |  | 0 | 0 | 0 | 0 | 0 | 0 | 0 | 0
483 | 68193799 | 68193768 | 64840576 | 1 | 1 | 1 | 3 | 302-0887 | ТССЦ Московской обл., 302-0887, приказ Минстроя России №675/пр от 28.02.2017 № 256/пр | Узлы укрупненные монтажные (трубопроводы) из стальных водогазопроводных оцинкованных труб с гильзами для водоснабжения диаметром 15 мм | 1301 | 1003 | м | м | 1 | 100 | 28.25 | 0 | 0 | 0 | 0 | 1 | 0 |  | 100 | 2 | 68193782 | 745 | 0 | 0 | 0 | 0 | 0 | 0 | 0 | 0
483 | 68193800 | 68193768 | 64846609 | 1 | 1 | 1 | 3 | 405-1601 | ТССЦ Московской обл., 405-1601, приказ Минстроя России №675/пр от 28.02.2017 № 257/пр | Известь строительная негашеная хлорная, марки А | 1346 | 1009 | кг | кг | 1 | 0.0009 | 2.15 | 0 | 0 | 0 | 0 | 1 | 0 |  | 0.0009 | 2 | 68193783 | 746 | 0 | 0 | 0 | 0 | 0 | 0 | 0 | 0
483 | 68193801 | 68193768 | 64847311 | 1 | 1 | 1 | 3 | 411-0001 | ТССЦ Московской обл., 411-0001, приказ Минстроя России №675/пр от 28.02.2017 № 257/пр | Вода | 1339 | 1007 | м3 | м3 | 1 | 0.25 | 2.44 | 0 | 0 | 0 | 0 | 1 | 0 |  | 0.25 | 2 | 68193784 | 747 | 0 | 0 | 0 | 0 | 0 | 0 | 0 | 0
485 | 68193813 | 68193803 | 18413627 | 1 | 1 | 1 | 1 | 1-1042-90 |  | Рабочий строитель среднего разряда 4,2 | 1369 | 1013 | чел.-ч | чел.-ч | 1 | 61.6 | 0 | 0 | 0 | 9.92 | 0 | 1 | 1 | )*1,15 | 70.84 | 2 | 68193804 | 748 | 0 | 0 | 0 | 0 | 0 | 0 | 0 | 0
485 | 68193814 | 68193803 | 121548 | 1 | 1 | 1 | 1 | 2 |  | Затраты труда машинистов | 608254 | 1013 | чел.час | чел.час | 1 | 0.05 | 0 | 0 | 0 | 0 | 0 | 1 | 2 | )*1,25 | 0.0625 | 2 | 68193805 | 749 | 0 | 0 | 0 | 0 | 0 | 0 | 0 | 0
485 | 68193815 | 68193803 | 64871196 | 1 | 1 | 1 | 2 | 020129 | ТСЭМ Московской обл., 020129, приказ Минстроя России №675/пр от 28.02.2017 № 264/пр | Краны башенные при работе на других видах строительства 8 т | 1368 | 1011 | маш.-ч | маш.-ч | 1 | 0.03 | 0 | 86.4 | 13.5 | 0 | 0 | 1 | 0 | )*1,25 | 0.0375 | 2 | 68193806 | 750 | 0 | 0 | 0 | 0 | 0 | 0 | 0 | 0
485 | 68193816 | 68193803 | 64871277 | 1 | 1 | 1 | 2 | 021141 | ТСЭМ Московской обл., 021141, приказ Минстроя России №675/пр от 28.02.2017 № 264/пр | Краны на автомобильном ходу при работе на других видах строительства 10 т | 1368 | 1011 | маш.-ч | маш.-ч | 1 | 0.02 | 0 | 112 | 13.5 | 0 | 0 | 1 | 0 | )*1,25 | 0.025 | 2 | 68193807 | 751 | 0 | 0 | 0 | 0 | 0 | 0 | 0 | 0
485 | 68193817 | 68193803 | 64873129 | 1 | 1 | 1 | 2 | 400001 | ТСЭМ Московской обл., 400001, приказ Минстроя России №675/пр от 28.02.2017 № 264/пр | Автомобили бортовые, грузоподъемность до 5 т | 1368 | 1011 | маш.-ч | маш.-ч | 1 | 0.02 | 0 | 87.17 | 11.6 | 0 | 0 | 1 | 0 | )*1,25 | 0.025 | 2 | 68193808 | 752 | 0 | 0 | 0 | 0 | 0 | 0 | 0 | 0
485 | 68193818 | 68193803 | 64809254 | 1 | 1 | 1 | 3 | 101-2449 | ТССЦ Московской обл., 101-2449, приказ Минстроя России №675/пр от 28.02.2017 № 254/пр | Кольца резиновые для чугунных напорных труб диаметром 50-300 мм | 1346 | 1009 | кг | кг | 1 | 4 | 24.41 | 0 | 0 | 0 | 0 | 1 | 0 |  | 4 | 2 | 68193809 | 753 | 0 | 0 | 0 | 0 | 0 | 0 | 0 | 0
485 | 68193819 | 68193803 | 64809361 | 1 | 1 | 1 | 3 | 101-2576 | ТССЦ Московской обл., 101-2576, приказ Минстроя России №675/пр от 28.02.2017 № 254/пр | Болты с гайками и шайбами для санитарно-технических работ диаметром 16 мм | 1348 | 1009 | т | т | 1000 | 0.00266 | 14830 | 0 | 0 | 0 | 0 | 1 | 0 |  | 0.00266 | 2 | 68193810 | 754 | 0 | 0 | 0 | 0 | 0 | 0 | 0 | 0
485 | 68193820 | 68193803 | 64840167 | 1 | 1 | 1 | 3 | 301-9240 | ТССЦ Московской обл., 301-9240, приказ Минстроя России №675/пр от 28.02.2017 № 256/пр | Крепления | 1346 | 1009 | кг | кг | 1 | 0 | 0 | 0 | 0 | 0 | 1 | 0 | 0 |  | 0 | 3 | -1 |  | 0 | 0 | 0 | 0 | 0 | 0 | 0 | 0
485 | 68193821 | 68193803 | 64841899 | 1 | 1 | 1 | 3 | 302-3340 | ТССЦ Московской обл., 302-3340, приказ Минстроя России №675/пр от 28.02.2017 № 256/пр | Трубопроводы канализации из полиэтиленовых труб высокой плотности с гильзами, диаметром 110 мм | 1301 | 1003 | м | м | 1 | 99.8 | 70.4 | 0 | 0 | 0 | 0 | 1 | 0 |  | 99.8 | 2 | 68193811 | 755 | 0 | 0 | 0 | 0 | 0 | 0 | 0 | 0
485 | 68193822 | 68193803 | 64841930 | 1 | 1 | 1 | 3 | 302-9120 | ТССЦ Московской обл., 302-9120, приказ Минстроя России №675/пр от 28.02.2017 № 256/пр | Задвижки | 1354 | 1010 | шт. | шт. | 1 | 0 | 0 | 0 | 0 | 0 | 1 | 0 | 0 |  | 0 | 3 | -1 |  | 0 | 0 | 0 | 0 | 0 | 0 | 0 | 0
485 | 68193823 | 68193803 | 64847311 | 1 | 1 | 1 | 3 | 411-0001 | ТССЦ Московской обл., 411-0001, приказ Минстроя России №675/пр от 28.02.2017 № 257/пр | Вода | 1339 | 1007 | м3 | м3 | 1 | 1.57 | 2.44 | 0 | 0 | 0 | 0 | 1 | 0 |  | 1.57 | 2 | 68193812 | 756 | 0 | 0 | 0 | 0 | 0 | 0 | 0 | 0
486 | 68193834 | 68193824 | 18413627 | 1 | 1 | 1 | 1 | 1-1042-90 |  | Рабочий строитель среднего разряда 4,2 | 1369 | 1013 | чел.-ч | чел.-ч | 1 | 64.24 | 0 | 0 | 0 | 9.92 | 0 | 1 | 1 | )*1,15 | 73.876 | 2 | 68193825 | 757 | 0 | 0 | 0 | 0 | 0 | 0 | 0 | 0
486 | 68193835 | 68193824 | 121548 | 1 | 1 | 1 | 1 | 2 |  | Затраты труда машинистов | 608254 | 1013 | чел.час | чел.час | 1 | 0.02 | 0 | 0 | 0 | 0 | 0 | 1 | 2 | )*1,25 | 0.025 | 2 | 68193826 | 758 | 0 | 0 | 0 | 0 | 0 | 0 | 0 | 0
486 | 68193836 | 68193824 | 64871196 | 1 | 1 | 1 | 2 | 020129 | ТСЭМ Московской обл., 020129, приказ Минстроя России №675/пр от 28.02.2017 № 264/пр | Краны башенные при работе на других видах строительства 8 т | 1368 | 1011 | маш.-ч | маш.-ч | 1 | 0.01 | 0 | 86.4 | 13.5 | 0 | 0 | 1 | 0 | )*1,25 | 0.0125 | 2 | 68193827 | 759 | 0 | 0 | 0 | 0 | 0 | 0 | 0 | 0
486 | 68193837 | 68193824 | 64871277 | 1 | 1 | 1 | 2 | 021141 | ТСЭМ Московской обл., 021141, приказ Минстроя России №675/пр от 28.02.2017 № 264/пр | Краны на автомобильном ходу при работе на других видах строительства 10 т | 1368 | 1011 | маш.-ч | маш.-ч | 1 | 0.01 | 0 | 112 | 13.5 | 0 | 0 | 1 | 0 | )*1,25 | 0.0125 | 2 | 68193828 | 760 | 0 | 0 | 0 | 0 | 0 | 0 | 0 | 0
486 | 68193838 | 68193824 | 64873129 | 1 | 1 | 1 | 2 | 400001 | ТСЭМ Московской обл., 400001, приказ Минстроя России №675/пр от 28.02.2017 № 264/пр | Автомобили бортовые, грузоподъемность до 5 т | 1368 | 1011 | маш.-ч | маш.-ч | 1 | 0.01 | 0 | 87.17 | 11.6 | 0 | 0 | 1 | 0 | )*1,25 | 0.0125 | 2 | 68193829 | 761 | 0 | 0 | 0 | 0 | 0 | 0 | 0 | 0
486 | 68193839 | 68193824 | 64809254 | 1 | 1 | 1 | 3 | 101-2449 | ТССЦ Московской обл., 101-2449, приказ Минстроя России №675/пр от 28.02.2017 № 254/пр | Кольца резиновые для чугунных напорных труб диаметром 50-300 мм | 1346 | 1009 | кг | кг | 1 | 1.5 | 24.41 | 0 | 0 | 0 | 0 | 1 | 0 |  | 1.5 | 2 | 68193830 | 762 | 0 | 0 | 0 | 0 | 0 | 0 | 0 | 0
486 | 68193840 | 68193824 | 64809361 | 1 | 1 | 1 | 3 | 101-2576 | ТССЦ Московской обл., 101-2576, приказ Минстроя России №675/пр от 28.02.2017 № 254/пр | Болты с гайками и шайбами для санитарно-технических работ диаметром 16 мм | 1348 | 1009 | т | т | 1000 | 0.0012 | 14830 | 0 | 0 | 0 | 0 | 1 | 0 |  | 0.0012 | 2 | 68193831 | 763 | 0 | 0 | 0 | 0 | 0 | 0 | 0 | 0
486 | 68193841 | 68193824 | 64840167 | 1 | 1 | 1 | 3 | 301-9240 | ТССЦ Московской обл., 301-9240, приказ Минстроя России №675/пр от 28.02.2017 № 256/пр | Крепления | 1346 | 1009 | кг | кг | 1 | 0 | 0 | 0 | 0 | 0 | 1 | 0 | 0 |  | 0 | 3 | -1 |  | 0 | 0 | 0 | 0 | 0 | 0 | 0 | 0
486 | 68193842 | 68193824 | 64841898 | 1 | 1 | 1 | 3 | 302-3339 | ТССЦ Московской обл., 302-3339, приказ Минстроя России №675/пр от 28.02.2017 № 256/пр | Трубопроводы канализации из полиэтиленовых труб высокой плотности с гильзами, диаметром 50 мм | 1301 | 1003 | м | м | 1 | 99.8 | 39.36 | 0 | 0 | 0 | 0 | 1 | 0 |  | 99.8 | 2 | 68193832 | 764 | 0 | 0 | 0 | 0 | 0 | 0 | 0 | 0
486 | 68193843 | 68193824 | 64841930 | 1 | 1 | 1 | 3 | 302-9120 | ТССЦ Московской обл., 302-9120, приказ Минстроя России №675/пр от 28.02.2017 № 256/пр | Задвижки | 1354 | 1010 | шт. | шт. | 1 | 0 | 0 | 0 | 0 | 0 | 1 | 0 | 0 |  | 0 | 3 | -1 |  | 0 | 0 | 0 | 0 | 0 | 0 | 0 | 0
486 | 68193844 | 68193824 | 64847311 | 1 | 1 | 1 | 3 | 411-0001 | ТССЦ Московской обл., 411-0001, приказ Минстроя России №675/пр от 28.02.2017 № 257/пр | Вода | 1339 | 1007 | м3 | м3 | 1 | 0.39 | 2.44 | 0 | 0 | 0 | 0 | 1 | 0 |  | 0.39 | 2 | 68193833 | 765 | 0 | 0 | 0 | 0 | 0 | 0 | 0 | 0
487 | 68193852 | 68193845 | 18442827 | 1 | 1 | 1 | 1 | 1-1053-90 |  | Рабочий строитель среднего разряда 5,3 | 1369 | 1013 | чел.-ч | чел.-ч | 1 | 5.01 | 0 | 0 | 0 | 11.64 | 0 | 1 | 1 | )*1,15 | 5.7615 | 2 | 68193846 | 766 | 0 | 0 | 0 | 0 | 0 | 0 | 0 | 0
487 | 68193853 | 68193845 | 64871516 | 1 | 1 | 1 | 2 | 042900 | ТСЭМ Московской обл., 042900, приказ Минстроя России №675/пр от 28.02.2017 № 264/пр | Установки для гидравлических испытаний трубопроводов, давление нагнетания низкое 0,1 МПа (1 кгс/см2), высокое 10 МПа (100 кгс/см2) | 1368 | 1011 | маш.-ч | маш.-ч | 1 | 1.5 | 0 | 29.67 | 0 | 0 | 0 | 1 | 0 | )*1,25 | 1.875 | 2 | 68193847 | 767 | 0 | 0 | 0 | 0 | 0 | 0 | 0 | 0
487 | 68193854 | 68193845 | 64807574 | 1 | 1 | 1 | 3 | 101-0388 | ТССЦ Московской обл., 101-0388, приказ Минстроя России №675/пр от 28.02.2017 № 254/пр | Краски масляные земляные марки МА-0115 мумия, сурик железный | 1348 | 1009 | т | т | 1000 | 5e-05 | 15118.99 | 0 | 0 | 0 | 0 | 1 | 0 |  | 5e-05 | 2 | 68193848 | 768 | 0 | 0 | 0 | 0 | 0 | 0 | 0 | 0
487 | 68193855 | 68193845 | 64807749 | 1 | 1 | 1 | 3 | 101-0628 | ТССЦ Московской обл., 101-0628, приказ Минстроя России №675/пр от 28.02.2017 № 254/пр | Олифа комбинированная, марки К-3 | 1348 | 1009 | т | т | 1000 | 2e-05 | 16950 | 0 | 0 | 0 | 0 | 1 | 0 |  | 2e-05 | 2 | 68193849 | 769 | 0 | 0 | 0 | 0 | 0 | 0 | 0 | 0
487 | 68193856 | 68193845 | 64808586 | 1 | 1 | 1 | 3 | 101-1669 | ТССЦ Московской обл., 101-1669, приказ Минстроя России №675/пр от 28.02.2017 № 254/пр | Очес льняной | 1346 | 1009 | кг | кг | 1 | 0.02 | 37.29 | 0 | 0 | 0 | 0 | 1 | 0 |  | 0.02 | 2 | 68193850 | 770 | 0 | 0 | 0 | 0 | 0 | 0 | 0 | 0
487 | 68193857 | 68193845 | 64847311 | 1 | 1 | 1 | 3 | 411-0001 | ТССЦ Московской обл., 411-0001, приказ Минстроя России №675/пр от 28.02.2017 № 257/пр | Вода | 1339 | 1007 | м3 | м3 | 1 | 1 | 2.44 | 0 | 0 | 0 | 0 | 1 | 0 |  | 1 | 2 | 68193851 | 771 | 0 | 0 | 0 | 0 | 0 | 0 | 0 | 0
488 | 68193873 | 68193858 | 18411117 | 1 | 1 | 1 | 1 | 1-1040-90 |  | Рабочий строитель среднего разряда 4 | 1369 | 1013 | чел.-ч | чел.-ч | 1 | 6.43 | 0 | 0 | 0 | 9.62 | 0 | 1 | 1 | )*1,15 | 7.3945 | 2 | 68193859 | 772 | 0 | 0 | 0 | 0 | 0 | 0 | 0 | 0
488 | 68193874 | 68193858 | 121548 | 1 | 1 | 1 | 1 | 2 |  | Затраты труда машинистов | 608254 | 1013 | чел.час | чел.час | 1 | 0.01 | 0 | 0 | 0 | 0 | 0 | 1 | 2 | )*1,25 | 0.0125 | 2 | 68193860 | 773 | 0 | 0 | 0 | 0 | 0 | 0 | 0 | 0
488 | 68193875 | 68193858 | 64871196 | 1 | 1 | 1 | 2 | 020129 | ТСЭМ Московской обл., 020129, приказ Минстроя России №675/пр от 28.02.2017 № 264/пр | Краны башенные при работе на других видах строительства 8 т | 1368 | 1011 | маш.-ч | маш.-ч | 1 | 0.01 | 0 | 86.4 | 13.5 | 0 | 0 | 1 | 0 | )*1,25 | 0.0125 | 2 | 68193861 | 774 | 0 | 0 | 0 | 0 | 0 | 0 | 0 | 0
488 | 68193876 | 68193858 | 64871481 | 1 | 1 | 1 | 2 | 040502 | ТСЭМ Московской обл., 040502, приказ Минстроя России №675/пр от 28.02.2017 № 264/пр | Установки для сварки ручной дуговой (постоянного тока) | 1368 | 1011 | маш.-ч | маш.-ч | 1 | 0.56 | 0 | 8.1 | 0 | 0 | 0 | 1 | 0 | )*1,25 | 0.7 | 2 | 68193862 | 775 | 0 | 0 | 0 | 0 | 0 | 0 | 0 | 0
488 | 68193877 | 68193858 | 64871483 | 1 | 1 | 1 | 2 | 040504 | ТСЭМ Московской обл., 040504, приказ Минстроя России №675/пр от 28.02.2017 № 264/пр | Аппарат для газовой сварки и резки | 1368 | 1011 | маш.-ч | маш.-ч | 1 | 0.61 | 0 | 1.2 | 0 | 0 | 0 | 1 | 0 | )*1,25 | 0.7625 | 2 | 68193863 | 776 | 0 | 0 | 0 | 0 | 0 | 0 | 0 | 0
488 | 68193878 | 68193858 | 64873129 | 1 | 1 | 1 | 2 | 400001 | ТСЭМ Московской обл., 400001, приказ Минстроя России №675/пр от 28.02.2017 № 264/пр | Автомобили бортовые, грузоподъемность до 5 т | 1368 | 1011 | маш.-ч | маш.-ч | 1 | 0.01 | 0 | 87.17 | 11.6 | 0 | 0 | 1 | 0 | )*1,25 | 0.0125 | 2 | 68193864 | 777 | 0 | 0 | 0 | 0 | 0 | 0 | 0 | 0
488 | 68193879 | 68193858 | 64807543 | 1 | 1 | 1 | 3 | 101-0324 | ТССЦ Московской обл., 101-0324, приказ Минстроя России №675/пр от 28.02.2017 № 254/пр | Кислород технический газообразный | 1339 | 1007 | м3 | м3 | 1 | 0.042 | 6.23 | 0 | 0 | 0 | 0 | 1 | 0 |  | 0.042 | 2 | 68193865 | 778 | 0 | 0 | 0 | 0 | 0 | 0 | 0 | 0
488 | 68193880 | 68193858 | 64808457 | 1 | 1 | 1 | 3 | 101-1522 | ТССЦ Московской обл., 101-1522, приказ Минстроя России №675/пр от 28.02.2017 № 254/пр | Электроды диаметром 5 мм Э42А | 1348 | 1009 | т | т | 1000 | 0.0002 | 10362 | 0 | 0 | 0 | 0 | 1 | 0 |  | 0.0002 | 2 | 68193866 | 779 | 0 | 0 | 0 | 0 | 0 | 0 | 0 | 0
488 | 68193881 | 68193858 | 64808521 | 1 | 1 | 1 | 3 | 101-1602 | ТССЦ Московской обл., 101-1602, приказ Минстроя России №675/пр от 28.02.2017 № 254/пр | Ацетилен газообразный технический | 1339 | 1007 | м3 | м3 | 1 | 0.0105 | 38.49 | 0 | 0 | 0 | 0 | 1 | 0 |  | 0.0105 | 2 | 68193867 | 780 | 0 | 0 | 0 | 0 | 0 | 0 | 0 | 0
488 | 68193882 | 68193858 | 64809361 | 1 | 1 | 1 | 3 | 101-2576 | ТССЦ Московской обл., 101-2576, приказ Минстроя России №675/пр от 28.02.2017 № 254/пр | Болты с гайками и шайбами для санитарно-технических работ диаметром 16 мм | 1348 | 1009 | т | т | 1000 | 0.0006 | 14830 | 0 | 0 | 0 | 0 | 1 | 0 |  | 0.0006 | 2 | 68193868 | 781 | 0 | 0 | 0 | 0 | 0 | 0 | 0 | 0
488 | 68193883 | 68193858 | 64815603 | 1 | 1 | 1 | 3 | 103-0357 | ТССЦ Московской обл., 103-0357, приказ Минстроя России №675/пр от 28.02.2017 № 254/пр | Трубы стальные бесшовные, горячедеформированные со снятой фаской из стали марок 15, 20, 25, наружным диаметром 57 мм, толщина стенки 3,5 мм | 1301 | 1003 | м | м | 1 | 0.4 | 41.88 | 0 | 0 | 0 | 0 | 1 | 0 |  | 0.4 | 2 | 68193869 | 782 | 0 | 0 | 0 | 0 | 0 | 0 | 0 | 0
488 | 68193884 | 68193858 | 64840666 | 1 | 1 | 1 | 3 | 302-1175 | ТССЦ Московской обл., 302-1175, приказ Минстроя России №675/пр от 28.02.2017 № 256/пр | Задвижки параллельные фланцевые с выдвижным шпинделем для воды и пара давлением 1 Мпа (10 кгс/см2) 30ч6бр диаметром 50 мм | 1354 | 1010 | шт. | шт. | 1 | 1 | 257.08 | 0 | 0 | 0 | 0 | 1 | 0 |  | 1 | 2 | 68193870 | 783 | 0 | 0 | 0 | 0 | 0 | 0 | 0 | 0
488 | 68193885 | 68193858 | 64857294 | 1 | 1 | 1 | 3 | 507-0983 | ТССЦ Московской обл., 507-0983, приказ Минстроя России №675/пр от 28.02.2017 № 258/пр | Фланцы стальные плоские приварные из стали ВСт3сп2, ВСт3сп3, давлением 1,0 МПа (10 кгс/см2), диаметром 50 мм | 1354 | 1010 | шт. | шт. | 1 | 1 | 27.99 | 0 | 0 | 0 | 0 | 1 | 0 |  | 1 | 2 | 68193871 | 784 | 0 | 0 | 0 | 0 | 0 | 0 | 0 | 0
488 | 68193886 | 68193858 | 64863178 | 1 | 1 | 1 | 3 | 509-0966 | ТССЦ Московской обл., 509-0966, приказ Минстроя России №675/пр от 28.02.2017 № 258/пр | Прокладки из паронита марки ПМБ, толщиной 1 мм, диаметром 50 мм | 1356 | 1010 | 1000 шт. | 1000 шт. | 1000 | 0.001 | 3450.01 | 0 | 0 | 0 | 0 | 1 | 0 |  | 0.001 | 2 | 68193872 | 785 | 0 | 0 | 0 | 0 | 0 | 0 | 0 | 0
489 | 68193895 | 68193887 | 18407150 | 1 | 1 | 1 | 1 | 1-1030-90 |  | Рабочий строитель среднего разряда 3 | 1369 | 1013 | чел.-ч | чел.-ч | 1 | 8.94 | 0 | 0 | 0 | 8.53 | 0 | 1 | 1 | )*1,15 | 10.281 | 2 | 68193888 | 786 | 0 | 0 | 0 | 0 | 0 | 0 | 0 | 0
489 | 68193896 | 68193887 | 64873129 | 1 | 1 | 1 | 2 | 400001 | ТСЭМ Московской обл., 400001, приказ Минстроя России №675/пр от 28.02.2017 № 264/пр | Автомобили бортовые, грузоподъемность до 5 т | 1368 | 1011 | маш.-ч | маш.-ч | 1 | 0.01 | 0 | 87.17 | 11.6 | 0 | 0 | 1 | 0 | )*1,25 | 0.0125 | 2 | 68193889 | 787 | 0 | 0 | 0 | 0 | 0 | 0 | 0 | 0
489 | 68193897 | 68193887 | 64808292 | 1 | 1 | 1 | 3 | 101-1355 | ТССЦ Московской обл., 101-1355, приказ Минстроя России №675/пр от 28.02.2017 № 254/пр | Цемент гипсоглиноземистый расширяющийся | 1348 | 1009 | т | т | 1000 | 0.00192 | 1836 | 0 | 0 | 0 | 0 | 1 | 0 |  | 0.00192 | 2 | 68193890 | 788 | 0 | 0 | 0 | 0 | 0 | 0 | 0 | 0
489 | 68193898 | 68193887 | 64808617 | 1 | 1 | 1 | 3 | 101-1705 | ТССЦ Московской обл., 101-1705, приказ Минстроя России №675/пр от 28.02.2017 № 254/пр | Пакля пропитанная | 1346 | 1009 | кг | кг | 1 | 0.00072 | 9.04 | 0 | 0 | 0 | 0 | 1 | 0 |  | 0.00072 | 2 | 68193891 | 789 | 0 | 0 | 0 | 0 | 0 | 0 | 0 | 0
489 | 68193899 | 68193887 | 64816145 | 1 | 1 | 1 | 3 | 103-1011 | ТССЦ Московской обл., 103-1011, приказ Минстроя России №675/пр от 28.02.2017 № 254/пр | Муфты надвижные диаметром 100 мм | 1354 | 1010 | шт. | шт. | 1 | 1 | 17.5 | 0 | 0 | 0 | 0 | 1 | 0 |  | 1 | 2 | 68193892 | 790 | 0 | 0 | 0 | 0 | 0 | 0 | 0 | 0
489 | 68193900 | 68193887 | 64816163 | 1 | 1 | 1 | 3 | 103-1034 | ТССЦ Московской обл., 103-1034, приказ Минстроя России №675/пр от 28.02.2017 № 254/пр | Тройники косые под 60 градусов диаметром 100х100 мм | 1354 | 1010 | шт. | шт. | 1 | 1 | 36.7 | 0 | 0 | 0 | 0 | 1 | 0 |  | 1 | 2 | 68193893 | 791 | 0 | 0 | 0 | 0 | 0 | 0 | 0 | 0
489 | 68193901 | 68193887 | 64834734 | 1 | 1 | 1 | 3 | 301-3342 | ТССЦ Московской обл., 301-3342, приказ Минстроя России №675/пр от 28.02.2017 № 256/пр | Заглушки чугунные диаметром 100 мм | 1354 | 1010 | шт. | шт. | 1 | 1 | 77.74 | 0 | 0 | 0 | 0 | 1 | 0 |  | 1 | 2 | 68193894 | 792 | 0 | 0 | 0 | 0 | 0 | 0 | 0 | 0
490 | 68193920 | 68193902 | 18410280 | 1 | 1 | 1 | 1 | 1-1039-90 |  | Рабочий строитель среднего разряда 3,9 | 1369 | 1013 | чел.-ч | чел.-ч | 1 | 24.64 | 0 | 0 | 0 | 9.51 | 0 | 1 | 1 | )*1,15 | 28.336 | 2 | 68193903 | 793 | 0 | 0 | 0 | 0 | 0 | 0 | 0 | 0
490 | 68193921 | 68193902 | 121548 | 1 | 1 | 1 | 1 | 2 |  | Затраты труда машинистов | 608254 | 1013 | чел.час | чел.час | 1 | 0.32 | 0 | 0 | 0 | 0 | 0 | 1 | 2 | )*1,25 | 0.4 | 2 | 68193904 | 794 | 0 | 0 | 0 | 0 | 0 | 0 | 0 | 0
490 | 68193922 | 68193902 | 64871408 | 1 | 1 | 1 | 2 | 030954 | ТСЭМ Московской обл., 030954, приказ Минстроя России №675/пр от 28.02.2017 № 264/пр | Подъемники грузоподъемностью до 500 кг одномачтовые, высота подъема 45 м | 1368 | 1011 | маш.-ч | маш.-ч | 1 | 0.32 | 0 | 31.26 | 13.5 | 0 | 0 | 1 | 0 | )*1,25 | 0.4 | 2 | 68193905 | 795 | 0 | 0 | 0 | 0 | 0 | 0 | 0 | 0
490 | 68193923 | 68193902 | 64872800 | 1 | 1 | 1 | 2 | 330206 | ТСЭМ Московской обл., 330206, приказ Минстроя России №675/пр от 28.02.2017 № 264/пр | Дрели электрические | 1368 | 1011 | маш.-ч | маш.-ч | 1 | 0.2 | 0 | 1.95 | 0 | 0 | 0 | 1 | 0 | )*1,25 | 0.25 | 2 | 68193906 | 796 | 0 | 0 | 0 | 0 | 0 | 0 | 0 | 0
490 | 68193924 | 68193902 | 64873129 | 1 | 1 | 1 | 2 | 400001 | ТСЭМ Московской обл., 400001, приказ Минстроя России №675/пр от 28.02.2017 № 264/пр | Автомобили бортовые, грузоподъемность до 5 т | 1368 | 1011 | маш.-ч | маш.-ч | 1 | 0.39 | 0 | 87.17 | 11.6 | 0 | 0 | 1 | 0 | )*1,25 | 0.4875 | 2 | 68193907 | 797 | 0 | 0 | 0 | 0 | 0 | 0 | 0 | 0
490 | 68193925 | 68193902 | 64807530 | 1 | 1 | 1 | 3 | 101-0311 | ТССЦ Московской обл., 101-0311, приказ Минстроя России №675/пр от 28.02.2017 № 254/пр | Каболка | 1348 | 1009 | т | т | 1000 | 0.001 | 30029.99 | 0 | 0 | 0 | 0 | 1 | 0 |  | 0.001 | 2 | 68193908 | 798 | 0 | 0 | 0 | 0 | 0 | 0 | 0 | 0
490 | 68193926 | 68193902 | 64807574 | 1 | 1 | 1 | 3 | 101-0388 | ТССЦ Московской обл., 101-0388, приказ Минстроя России №675/пр от 28.02.2017 № 254/пр | Краски масляные земляные марки МА-0115 мумия, сурик железный | 1348 | 1009 | т | т | 1000 | 0.0004 | 15118.99 | 0 | 0 | 0 | 0 | 1 | 0 |  | 0.0004 | 2 | 68193909 | 799 | 0 | 0 | 0 | 0 | 0 | 0 | 0 | 0
490 | 68193927 | 68193902 | 64807749 | 1 | 1 | 1 | 3 | 101-0628 | ТССЦ Московской обл., 101-0628, приказ Минстроя России №675/пр от 28.02.2017 № 254/пр | Олифа комбинированная, марки К-3 | 1348 | 1009 | т | т | 1000 | 0.0002 | 16950 | 0 | 0 | 0 | 0 | 1 | 0 |  | 0.0002 | 2 | 68193910 | 800 | 0 | 0 | 0 | 0 | 0 | 0 | 0 | 0
490 | 68193928 | 68193902 | 64807892 | 1 | 1 | 1 | 3 | 101-0849 | ТССЦ Московской обл., 101-0849, приказ Минстроя России №675/пр от 28.02.2017 № 254/пр | Пластина резиновая рулонная вулканизированная | 1346 | 1009 | кг | кг | 1 | 0.8 | 13.55 | 0 | 0 | 0 | 0 | 1 | 0 |  | 0.8 | 2 | 68193911 | 801 | 0 | 0 | 0 | 0 | 0 | 0 | 0 | 0
490 | 68193929 | 68193902 | 64808586 | 1 | 1 | 1 | 3 | 101-1669 | ТССЦ Московской обл., 101-1669, приказ Минстроя России №675/пр от 28.02.2017 № 254/пр | Очес льняной | 1346 | 1009 | кг | кг | 1 | 0.04 | 37.29 | 0 | 0 | 0 | 0 | 1 | 0 |  | 0.04 | 2 | 68193912 | 802 | 0 | 0 | 0 | 0 | 0 | 0 | 0 | 0
490 | 68193930 | 68193902 | 64808742 | 1 | 1 | 1 | 3 | 101-1847 | ТССЦ Московской обл., 101-1847, приказ Минстроя России №675/пр от 28.02.2017 № 254/пр | Замазка защитная | 1346 | 1009 | кг | кг | 1 | 4 | 9.61 | 0 | 0 | 0 | 0 | 1 | 0 |  | 4 | 2 | 68193913 | 803 | 0 | 0 | 0 | 0 | 0 | 0 | 0 | 0
490 | 68193931 | 68193902 | 64809020 | 1 | 1 | 1 | 3 | 101-2184 | ТССЦ Московской обл., 101-2184, приказ Минстроя России №675/пр от 28.02.2017 № 254/пр | Шурупы с полукруглой головкой 6х60 мм | 1348 | 1009 | т | т | 1000 | 0.0005 | 12429.99 | 0 | 0 | 0 | 0 | 1 | 0 |  | 0.0005 | 2 | 68193914 | 804 | 0 | 0 | 0 | 0 | 0 | 0 | 0 | 0
490 | 68193932 | 68193902 | 64809037 | 1 | 1 | 1 | 3 | 101-2203 | ТССЦ Московской обл., 101-2203, приказ Минстроя России №675/пр от 28.02.2017 № 254/пр | Дюбели распорные полиэтиленовые 8х30 мм | 1356 | 1010 | 1000 шт. | 1000 шт. | 1000 | 0.04 | 179 | 0 | 0 | 0 | 0 | 1 | 0 |  | 0.04 | 2 | 68193915 | 805 | 0 | 0 | 0 | 0 | 0 | 0 | 0 | 0
490 | 68193933 | 68193902 | 64821633 | 1 | 1 | 1 | 3 | 113-0074 | ТССЦ Московской обл., 113-0074, приказ Минстроя России №675/пр от 28.02.2017 № 254/пр | Клей фенолполивинилацетатный марки БФ-2, сорт I | 1348 | 1009 | т | т | 1000 | 0.0008 | 12329.98 | 0 | 0 | 0 | 0 | 1 | 0 |  | 0.0008 | 2 | 68193916 | 806 | 0 | 0 | 0 | 0 | 0 | 0 | 0 | 0
490 | 68193934 | 68193902 | 64833061 | 1 | 1 | 1 | 3 | 301-1521 | ТССЦ Московской обл., 301-1521, приказ Минстроя России №675/пр от 28.02.2017 № 256/пр | Унитаз-компакт «Комфорт» | 1035 | 1013 | компл. | компл. | 1 | 10 | 318 | 0 | 0 | 0 | 0 | 1 | 0 |  | 10 | 2 | 68193917 | 807 | 0 | 0 | 0 | 0 | 0 | 0 | 0 | 0
490 | 68193935 | 68193902 | 64863980 | 1 | 1 | 1 | 3 | 509-1792 | ТССЦ Московской обл., 509-1792, приказ Минстроя России №675/пр от 28.02.2017 № 258/пр | Скобы скрепляющие и для подвеса | 1346 | 1009 | кг | кг | 1 | 20 | 6.79 | 0 | 0 | 0 | 0 | 1 | 0 |  | 20 | 2 | 68193918 | 808 | 0 | 0 | 0 | 0 | 0 | 0 | 0 | 0
493 | 68194097 | 68194088 | 18408066 | 1 | 1 | 1 | 1 | 1-1023-90 |  | Рабочий строитель среднего разряда 2,3 | 1369 | 1013 | чел.-ч | чел.-ч | 1 | 75.15 | 0 | 0 | 0 | 8.02 | 0 | 1 | 1 | )*1,15 | 86.4225 | 2 | 68194089 | 810 | 0 | 0 | 0 | 0 | 0 | 0 | 0 | 0
493 | 68194098 | 68194088 | 121548 | 1 | 1 | 1 | 1 | 2 |  | Затраты труда машинистов | 608254 | 1013 | чел.час | чел.час | 1 | 1.73 | 0 | 0 | 0 | 0 | 0 | 1 | 2 | )*1,25 | 2.1625 | 2 | 68194090 | 811 | 0 | 0 | 0 | 0 | 0 | 0 | 0 | 0
493 | 68194099 | 68194088 | 64871408 | 1 | 1 | 1 | 2 | 030954 | ТСЭМ Московской обл., 030954, приказ Минстроя России №675/пр от 28.02.2017 № 264/пр | Подъемники грузоподъемностью до 500 кг одномачтовые, высота подъема 45 м | 1368 | 1011 | маш.-ч | маш.-ч | 1 | 1.73 | 0 | 31.26 | 13.5 | 0 | 0 | 1 | 0 | )*1,25 | 2.1625 | 2 | 68194091 | 812 | 0 | 0 | 0 | 0 | 0 | 0 | 0 | 0
493 | 68194100 | 68194088 | 64873129 | 1 | 1 | 1 | 2 | 400001 | ТСЭМ Московской обл., 400001, приказ Минстроя России №675/пр от 28.02.2017 № 264/пр | Автомобили бортовые, грузоподъемность до 5 т | 1368 | 1011 | маш.-ч | маш.-ч | 1 | 2.47 | 0 | 87.17 | 11.6 | 0 | 0 | 1 | 0 | )*1,25 | 3.0875 | 2 | 68194092 | 813 | 0 | 0 | 0 | 0 | 0 | 0 | 0 | 0
493 | 68194101 | 68194088 | 64807833 | 1 | 1 | 1 | 3 | 101-0782 | ТССЦ Московской обл., 101-0782, приказ Минстроя России №675/пр от 28.02.2017 № 254/пр | Поковки из квадратных заготовок, масса 1,8 кг | 1348 | 1009 | т | т | 1000 | 0.035 | 5989 | 0 | 0 | 0 | 0 | 1 | 0 |  | 0.035 | 2 | 68194093 | 814 | 0 | 0 | 0 | 0 | 0 | 0 | 0 | 0
493 | 68194102 | 68194088 | 64808704 | 1 | 1 | 1 | 3 | 101-1805 | ТССЦ Московской обл., 101-1805, приказ Минстроя России №675/пр от 28.02.2017 № 254/пр | Гвозди строительные | 1348 | 1009 | т | т | 1000 | 0.012 | 11978 | 0 | 0 | 0 | 0 | 1 | 0 |  | 0.012 | 2 | 68194094 | 815 | 0 | 0 | 0 | 0 | 0 | 0 | 0 | 0
493 | 68194103 | 68194088 | 64829459 | 1 | 1 | 1 | 3 | 203-0499 | ТССЦ Московской обл., 203-0499, приказ Минстроя России №675/пр от 28.02.2017 № 255/пр | Штапик (раскладка), размер 19х19 мм | 1301 | 1003 | м | м | 1 | 400 | 3.2 | 0 | 0 | 0 | 0 | 1 | 0 |  | 400 | 2 | 68194095 | 816 | 0 | 0 | 0 | 0 | 0 | 0 | 0 | 0
493 | 68194104 | 68194088 | 64830291 | 1 | 1 | 1 | 3 | 203-9130 | ТССЦ Московской обл., 203-9130, приказ Минстроя России №675/пр от 28.02.2017 № 255/пр | Изделия штучные | 1354 | 1010 | шт. | шт. | 1 | 100 | 0 | 0 | 0 | 0 | 0 | 0 | 0 |  | 100 | 3 | -1 |  | 0 | 0 | 0 | 0 | 0 | 0 | 0 | 0
495 | 68193972 | 68193956 | 18411117 | 1 | 1 | 1 | 1 | 1-1040-90 |  | Рабочий строитель среднего разряда 4 | 1369 | 1013 | чел.-ч | чел.-ч | 1 | 21.65 | 0 | 0 | 0 | 9.62 | 0 | 1 | 1 | )*1,15 | 24.8975 | 2 | 68193957 | 818 | 0 | 0 | 0 | 0 | 0 | 0 | 0 | 0
495 | 68193973 | 68193956 | 121548 | 1 | 1 | 1 | 1 | 2 |  | Затраты труда машинистов | 608254 | 1013 | чел.час | чел.час | 1 | 0.13 | 0 | 0 | 0 | 0 | 0 | 1 | 2 | )*1,25 | 0.1625 | 2 | 68193958 | 819 | 0 | 0 | 0 | 0 | 0 | 0 | 0 | 0
495 | 68193974 | 68193956 | 64871408 | 1 | 1 | 1 | 2 | 030954 | ТСЭМ Московской обл., 030954, приказ Минстроя России №675/пр от 28.02.2017 № 264/пр | Подъемники грузоподъемностью до 500 кг одномачтовые, высота подъема 45 м | 1368 | 1011 | маш.-ч | маш.-ч | 1 | 0.13 | 0 | 31.26 | 13.5 | 0 | 0 | 1 | 0 | )*1,25 | 0.1625 | 2 | 68193959 | 820 | 0 | 0 | 0 | 0 | 0 | 0 | 0 | 0
495 | 68193975 | 68193956 | 64872800 | 1 | 1 | 1 | 2 | 330206 | ТСЭМ Московской обл., 330206, приказ Минстроя России №675/пр от 28.02.2017 № 264/пр | Дрели электрические | 1368 | 1011 | маш.-ч | маш.-ч | 1 | 0.2 | 0 | 1.95 | 0 | 0 | 0 | 1 | 0 | )*1,25 | 0.25 | 2 | 68193960 | 821 | 0 | 0 | 0 | 0 | 0 | 0 | 0 | 0
495 | 68193976 | 68193956 | 64873129 | 1 | 1 | 1 | 2 | 400001 | ТСЭМ Московской обл., 400001, приказ Минстроя России №675/пр от 28.02.2017 № 264/пр | Автомобили бортовые, грузоподъемность до 5 т | 1368 | 1011 | маш.-ч | маш.-ч | 1 | 0.22 | 0 | 87.17 | 11.6 | 0 | 0 | 1 | 0 | )*1,25 | 0.275 | 2 | 68193961 | 822 | 0 | 0 | 0 | 0 | 0 | 0 | 0 | 0
495 | 68193977 | 68193956 | 64807574 | 1 | 1 | 1 | 3 | 101-0388 | ТССЦ Московской обл., 101-0388, приказ Минстроя России №675/пр от 28.02.2017 № 254/пр | Краски масляные земляные марки МА-0115 мумия, сурик железный | 1348 | 1009 | т | т | 1000 | 0.0004 | 15118.99 | 0 | 0 | 0 | 0 | 1 | 0 |  | 0.0004 | 2 | 68193962 | 823 | 0 | 0 | 0 | 0 | 0 | 0 | 0 | 0
495 | 68193978 | 68193956 | 64807749 | 1 | 1 | 1 | 3 | 101-0628 | ТССЦ Московской обл., 101-0628, приказ Минстроя России №675/пр от 28.02.2017 № 254/пр | Олифа комбинированная, марки К-3 | 1348 | 1009 | т | т | 1000 | 0.0002 | 16950 | 0 | 0 | 0 | 0 | 1 | 0 |  | 0.0002 | 2 | 68193963 | 824 | 0 | 0 | 0 | 0 | 0 | 0 | 0 | 0
495 | 68193979 | 68193956 | 64807833 | 1 | 1 | 1 | 3 | 101-0782 | ТССЦ Московской обл., 101-0782, приказ Минстроя России №675/пр от 28.02.2017 № 254/пр | Поковки из квадратных заготовок, масса 1,8 кг | 1348 | 1009 | т | т | 1000 | 0.0036 | 5989 | 0 | 0 | 0 | 0 | 1 | 0 |  | 0.0036 | 2 | 68193964 | 825 | 0 | 0 | 0 | 0 | 0 | 0 | 0 | 0
495 | 68193980 | 68193956 | 64808586 | 1 | 1 | 1 | 3 | 101-1669 | ТССЦ Московской обл., 101-1669, приказ Минстроя России №675/пр от 28.02.2017 № 254/пр | Очес льняной | 1346 | 1009 | кг | кг | 1 | 0.3 | 37.29 | 0 | 0 | 0 | 0 | 1 | 0 |  | 0.3 | 2 | 68193965 | 826 | 0 | 0 | 0 | 0 | 0 | 0 | 0 | 0
495 | 68193981 | 68193956 | 64808742 | 1 | 1 | 1 | 3 | 101-1847 | ТССЦ Московской обл., 101-1847, приказ Минстроя России №675/пр от 28.02.2017 № 254/пр | Замазка защитная | 1346 | 1009 | кг | кг | 1 | 2 | 9.61 | 0 | 0 | 0 | 0 | 1 | 0 |  | 2 | 2 | 68193966 | 827 | 0 | 0 | 0 | 0 | 0 | 0 | 0 | 0
495 | 68193982 | 68193956 | 64809022 | 1 | 1 | 1 | 3 | 101-2186 | ТССЦ Московской обл., 101-2186, приказ Минстроя России №675/пр от 28.02.2017 № 254/пр | Шурупы с полукруглой головкой 6х90 мм | 1348 | 1009 | т | т | 1000 | 0.0007 | 11350 | 0 | 0 | 0 | 0 | 1 | 0 |  | 0.0007 | 2 | 68193967 | 828 | 0 | 0 | 0 | 0 | 0 | 0 | 0 | 0
495 | 68193983 | 68193956 | 64809038 | 1 | 1 | 1 | 3 | 101-2204 | ТССЦ Московской обл., 101-2204, приказ Минстроя России №675/пр от 28.02.2017 № 254/пр | Дюбели распорные полиэтиленовые 8х40 мм | 1356 | 1010 | 1000 шт. | 1000 шт. | 1000 | 0.04 | 200 | 0 | 0 | 0 | 0 | 1 | 0 |  | 0.04 | 2 | 68193968 | 829 | 0 | 0 | 0 | 0 | 0 | 0 | 0 | 0
495 | 68193984 | 68193956 | 64832442 | 1 | 1 | 1 | 3 | 301-0825 | ТССЦ Московской обл., 301-0825, приказ Минстроя России №675/пр от 28.02.2017 № 256/пр | Умывальники полуфарфоровые и фарфоровые с кронштейнами, сифоном бутылочным латунным и выпуском, овальные со скрытыми установочными поверхностями без спинки размером 550х480х150 мм | 1035 | 1013 | компл. | компл. | 1 | 10 | 130 | 0 | 0 | 0 | 0 | 1 | 0 |  | 10 | 2 | 68193970 | 831 | 0 | 0 | 0 | 0 | 0 | 0 | 0 | 0
499 | 68194004 | 68193988 | 18407546 | 1 | 1 | 1 | 1 | 1-1038-90 |  | Рабочий строитель среднего разряда 3,8 | 1369 | 1013 | чел.-ч | чел.-ч | 1 | 10.32 | 0 | 0 | 0 | 9.4 | 0 | 1 | 1 | )*1,15 | 11.868 | 2 | 68193989 | 833 | 0 | 0 | 0 | 0 | 0 | 0 | 0 | 0
499 | 68194005 | 68193988 | 121548 | 1 | 1 | 1 | 1 | 2 |  | Затраты труда машинистов | 608254 | 1013 | чел.час | чел.час | 1 | 0.1 | 0 | 0 | 0 | 0 | 0 | 1 | 2 | )*1,25 | 0.125 | 2 | 68193990 | 834 | 0 | 0 | 0 | 0 | 0 | 0 | 0 | 0
499 | 68194006 | 68193988 | 64871408 | 1 | 1 | 1 | 2 | 030954 | ТСЭМ Московской обл., 030954, приказ Минстроя России №675/пр от 28.02.2017 № 264/пр | Подъемники грузоподъемностью до 500 кг одномачтовые, высота подъема 45 м | 1368 | 1011 | маш.-ч | маш.-ч | 1 | 0.1 | 0 | 31.26 | 13.5 | 0 | 0 | 1 | 0 | )*1,25 | 0.125 | 2 | 68193991 | 835 | 0 | 0 | 0 | 0 | 0 | 0 | 0 | 0
499 | 68194007 | 68193988 | 64872800 | 1 | 1 | 1 | 2 | 330206 | ТСЭМ Московской обл., 330206, приказ Минстроя России №675/пр от 28.02.2017 № 264/пр | Дрели электрические | 1368 | 1011 | маш.-ч | маш.-ч | 1 | 0.2 | 0 | 1.95 | 0 | 0 | 0 | 1 | 0 | )*1,25 | 0.25 | 2 | 68193992 | 836 | 0 | 0 | 0 | 0 | 0 | 0 | 0 | 0
499 | 68194008 | 68193988 | 64873129 | 1 | 1 | 1 | 2 | 400001 | ТСЭМ Московской обл., 400001, приказ Минстроя России №675/пр от 28.02.2017 № 264/пр | Автомобили бортовые, грузоподъемность до 5 т | 1368 | 1011 | маш.-ч | маш.-ч | 1 | 0.15 | 0 | 87.17 | 11.6 | 0 | 0 | 1 | 0 | )*1,25 | 0.1875 | 2 | 68193993 | 837 | 0 | 0 | 0 | 0 | 0 | 0 | 0 | 0
499 | 68194009 | 68193988 | 64807530 | 1 | 1 | 1 | 3 | 101-0311 | ТССЦ Московской обл., 101-0311, приказ Минстроя России №675/пр от 28.02.2017 № 254/пр | Каболка | 1348 | 1009 | т | т | 1000 | 0.0009 | 30029.99 | 0 | 0 | 0 | 0 | 1 | 0 |  | 0.0009 | 2 | 68193994 | 838 | 0 | 0 | 0 | 0 | 0 | 0 | 0 | 0
499 | 68194010 | 68193988 | 64807574 | 1 | 1 | 1 | 3 | 101-0388 | ТССЦ Московской обл., 101-0388, приказ Минстроя России №675/пр от 28.02.2017 № 254/пр | Краски масляные земляные марки МА-0115 мумия, сурик железный | 1348 | 1009 | т | т | 1000 | 0.00024 | 15118.99 | 0 | 0 | 0 | 0 | 1 | 0 |  | 0.00024 | 2 | 68193995 | 839 | 0 | 0 | 0 | 0 | 0 | 0 | 0 | 0
499 | 68194011 | 68193988 | 64807749 | 1 | 1 | 1 | 3 | 101-0628 | ТССЦ Московской обл., 101-0628, приказ Минстроя России №675/пр от 28.02.2017 № 254/пр | Олифа комбинированная, марки К-3 | 1348 | 1009 | т | т | 1000 | 0.00012 | 16950 | 0 | 0 | 0 | 0 | 1 | 0 |  | 0.00012 | 2 | 68193996 | 840 | 0 | 0 | 0 | 0 | 0 | 0 | 0 | 0
499 | 68194012 | 68193988 | 64808292 | 1 | 1 | 1 | 3 | 101-1355 | ТССЦ Московской обл., 101-1355, приказ Минстроя России №675/пр от 28.02.2017 № 254/пр | Цемент гипсоглиноземистый расширяющийся | 1348 | 1009 | т | т | 1000 | 0.0016 | 1836 | 0 | 0 | 0 | 0 | 1 | 0 |  | 0.0016 | 2 | 68193997 | 841 | 0 | 0 | 0 | 0 | 0 | 0 | 0 | 0
499 | 68194013 | 68193988 | 64808586 | 1 | 1 | 1 | 3 | 101-1669 | ТССЦ Московской обл., 101-1669, приказ Минстроя России №675/пр от 28.02.2017 № 254/пр | Очес льняной | 1346 | 1009 | кг | кг | 1 | 0.12 | 37.29 | 0 | 0 | 0 | 0 | 1 | 0 |  | 0.12 | 2 | 68193998 | 842 | 0 | 0 | 0 | 0 | 0 | 0 | 0 | 0
499 | 68194014 | 68193988 | 64808742 | 1 | 1 | 1 | 3 | 101-1847 | ТССЦ Московской обл., 101-1847, приказ Минстроя России №675/пр от 28.02.2017 № 254/пр | Замазка защитная | 1346 | 1009 | кг | кг | 1 | 0.8 | 9.61 | 0 | 0 | 0 | 0 | 1 | 0 |  | 0.8 | 2 | 68193999 | 843 | 0 | 0 | 0 | 0 | 0 | 0 | 0 | 0
499 | 68194015 | 68193988 | 64809023 | 1 | 1 | 1 | 3 | 101-2187 | ТССЦ Московской обл., 101-2187, приказ Минстроя России №675/пр от 28.02.2017 № 254/пр | Шурупы с полукруглой головкой 8х60 мм | 1348 | 1009 | т | т | 1000 | 0.0007 | 11350 | 0 | 0 | 0 | 0 | 1 | 0 |  | 0.0007 | 2 | 68194000 | 844 | 0 | 0 | 0 | 0 | 0 | 0 | 0 | 0
499 | 68194016 | 68193988 | 64809039 | 1 | 1 | 1 | 3 | 101-2205 | ТССЦ Московской обл., 101-2205, приказ Минстроя России №675/пр от 28.02.2017 № 254/пр | Дюбели распорные полиэтиленовые 10х40 мм | 1356 | 1010 | 1000 шт. | 1000 шт. | 1000 | 0.04 | 269 | 0 | 0 | 0 | 0 | 1 | 0 |  | 0.04 | 2 | 68194001 | 845 | 0 | 0 | 0 | 0 | 0 | 0 | 0 | 0
499 | 68194017 | 68193988 | 64832151 | 1 | 1 | 1 | 3 | 301-0529 | ТССЦ Московской обл., 301-0529, приказ Минстроя России №675/пр от 28.02.2017 № 256/пр | Писсуары полуфарфоровые и фарфоровые настенные с писсуарным краном без сифона | 1035 | 1013 | компл. | компл. | 1 | 10 | 131.8 | 0 | 0 | 0 | 0 | 1 | 0 |  | 10 | 2 | 68194002 | 846 | 0 | 0 | 0 | 0 | 0 | 0 | 0 | 0
502 | 68194128 | 68194109 | 18409850 | 1 | 1 | 1 | 1 | 1-1035-90 |  | Рабочий строитель среднего разряда 3,5 | 1369 | 1013 | чел.-ч | чел.-ч | 1 | 274.68 | 0 | 0 | 0 | 9.07 | 0 | 1 | 1 | )*1,15 | 315.882 | 2 | 68194128 | 848 | 0 | 0 | 0 | 0 | 0 | 0 | 0 | 0
502 | 68194129 | 68194109 | 121548 | 1 | 1 | 1 | 1 | 2 |  | Затраты труда машинистов | 608254 | 1013 | чел.час | чел.час | 1 | 0.94 | 0 | 0 | 0 | 0 | 0 | 1 | 2 | )*1,25 | 1.175 | 2 | 68194129 | 849 | 0 | 0 | 0 | 0 | 0 | 0 | 0 | 0
502 | 68194130 | 68194109 | 64871277 | 1 | 1 | 1 | 2 | 021141 | ТСЭМ Московской обл., 021141, приказ Минстроя России №675/пр от 28.02.2017 № 264/пр | Краны на автомобильном ходу при работе на других видах строительства 10 т | 1368 | 1011 | маш.-ч | маш.-ч | 1 | 0.94 | 0 | 112 | 13.5 | 0 | 0 | 1 | 0 | )*1,25 | 1.175 | 2 | 68194130 | 850 | 0 | 0 | 0 | 0 | 0 | 0 | 0 | 0
502 | 68194131 | 68194109 | 64872800 | 1 | 1 | 1 | 2 | 330206 | ТСЭМ Московской обл., 330206, приказ Минстроя России №675/пр от 28.02.2017 № 264/пр | Дрели электрические | 1368 | 1011 | маш.-ч | маш.-ч | 1 | 7.8 | 0 | 1.95 | 0 | 0 | 0 | 1 | 0 | )*1,25 | 9.75 | 2 | 68194131 | 851 | 0 | 0 | 0 | 0 | 0 | 0 | 0 | 0
502 | 68194132 | 68194109 | 64873129 | 1 | 1 | 1 | 2 | 400001 | ТСЭМ Московской обл., 400001, приказ Минстроя России №675/пр от 28.02.2017 № 264/пр | Автомобили бортовые, грузоподъемность до 5 т | 1368 | 1011 | маш.-ч | маш.-ч | 1 | 1.4 | 0 | 87.17 | 11.6 | 0 | 0 | 1 | 0 | )*1,25 | 1.75 | 2 | 68194132 | 852 | 0 | 0 | 0 | 0 | 0 | 0 | 0 | 0
502 | 68194133 | 68194109 | 64807372 | 1 | 1 | 1 | 3 | 101-0137 | ТССЦ Московской обл., 101-0137, приказ Минстроя России №675/пр от 28.02.2017 № 254/пр | Дюбели с калиброванной головкой (в обоймах) 3х58,5 мм | 1348 | 1009 | т | т | 1000 | 0.001 | 22558 | 0 | 0 | 0 | 0 | 1 | 0 |  | 0.001 | 2 | 68194133 | 853 | 0 | 0 | 0 | 0 | 0 | 0 | 0 | 0
502 | 68194134 | 68194109 | 64807743 | 1 | 1 | 1 | 3 | 101-0622 | ТССЦ Московской обл., 101-0622, приказ Минстроя России №675/пр от 28.02.2017 № 254/пр | Миткаль «Т-2» суровый (суровье) | 1302 | 1003 | 10 м | 10 м | 10 | 1.26 | 73.65 | 0 | 0 | 0 | 0 | 1 | 0 |  | 1.26 | 2 | 68194134 | 854 | 0 | 0 | 0 | 0 | 0 | 0 | 0 | 0
502 | 68194135 | 68194109 | 64807891 | 1 | 1 | 1 | 3 | 101-0848 | ТССЦ Московской обл., 101-0848, приказ Минстроя России №675/пр от 28.02.2017 № 254/пр | Пластина губчатая из резины АФ-1 | 1346 | 1009 | кг | кг | 1 | 7.9 | 51.97 | 0 | 0 | 0 | 0 | 1 | 0 |  | 7.9 | 2 | 68194135 | 855 | 0 | 0 | 0 | 0 | 0 | 0 | 0 | 0
502 | 68194136 | 68194109 | 64808596 | 1 | 1 | 1 | 3 | 101-1680 | ТССЦ Московской обл., 101-1680, приказ Минстроя России №675/пр от 28.02.2017 № 254/пр | Патроны для строительно-монтажного пистолета | 1356 | 1010 | 1000 шт. | 1000 шт. | 1000 | 0.2 | 253.8 | 0 | 0 | 0 | 0 | 1 | 0 |  | 0.2 | 2 | 68194136 | 856 | 0 | 0 | 0 | 0 | 0 | 0 | 0 | 0
502 | 68194137 | 68194109 | 64808643 | 1 | 1 | 1 | 3 | 101-1735 | ТССЦ Московской обл., 101-1735, приказ Минстроя России №675/пр от 28.02.2017 № 254/пр | Винты самонарезающие СМ1-35 | 1348 | 1009 | т | т | 1000 | 0.0104 | 35011 | 0 | 0 | 0 | 0 | 1 | 0 |  | 0.0104 | 2 | 68194137 | 857 | 0 | 0 | 0 | 0 | 0 | 0 | 0 | 0
502 | 68194138 | 68194109 | 64808644 | 1 | 1 | 1 | 3 | 101-1736 | ТССЦ Московской обл., 101-1736, приказ Минстроя России №675/пр от 28.02.2017 № 254/пр | Профили холодногнутые из оцинкованной стали толщиной 0,5-0,55 мм, сумма размеров равная ширине исходной заготовки 101-150 мм | 1348 | 1009 | т | т | 1000 | 0.03 | 16147.01 | 0 | 0 | 0 | 0 | 1 | 0 |  | 0.03 | 2 | 68194138 | 858 | 0 | 0 | 0 | 0 | 0 | 0 | 0 | 0
502 | 68194139 | 68194109 | 64808645 | 1 | 1 | 1 | 3 | 101-1737 | ТССЦ Московской обл., 101-1737, приказ Минстроя России №675/пр от 28.02.2017 № 254/пр | Профили холодногнутые из оцинкованной стали толщиной 0,5-0,55 мм, сумма размеров равная ширине исходной заготовки 151-200 мм | 1348 | 1009 | т | т | 1000 | 0.124 | 16147.01 | 0 | 0 | 0 | 0 | 1 | 0 |  | 0.124 | 2 | 68194139 | 859 | 0 | 0 | 0 | 0 | 0 | 0 | 0 | 0
502 | 68194140 | 68194109 | 64808735 | 1 | 1 | 1 | 3 | 101-1840 | ТССЦ Московской обл., 101-1840, приказ Минстроя России №675/пр от 28.02.2017 № 254/пр | Клей малярный жидкий | 1346 | 1009 | кг | кг | 1 | 1.6 | 8.09 | 0 | 0 | 0 | 0 | 1 | 0 |  | 1.6 | 2 | 68194140 | 860 | 0 | 0 | 0 | 0 | 0 | 0 | 0 | 0
502 | 68194141 | 68194109 | 64809178 | 1 | 1 | 1 | 3 | 101-2358 | ТССЦ Московской обл., 101-2358, приказ Минстроя России №675/пр от 28.02.2017 № 254/пр | Дисперсия поливинилацетатная непластифицированная марки Д50Н | 1346 | 1009 | кг | кг | 1 | 10 | 16.6 | 0 | 0 | 0 | 0 | 1 | 0 |  | 10 | 2 | 68194141 | 861 | 0 | 0 | 0 | 0 | 0 | 0 | 0 | 0
502 | 68194142 | 68194109 | 64814379 | 1 | 1 | 1 | 3 | 101-9165 | ТССЦ Московской обл., 101-9165, приказ Минстроя России №675/пр от 28.02.2017 № 254/пр | Листы гипсокартонные толщиной 14 мм или плиты гипсоволокнистые толщиной 10 мм | 1327 | 1005 | м2 | м2 | 1 | 420 | 0 | 0 | 0 | 0 | 0 | 0 | 0 |  | 420 | 3 | -1 |  | 0 | 0 | 0 | 0 | 0 | 0 | 0 | 0
502 | 68194143 | 68194109 | 64821833 | 1 | 1 | 1 | 3 | 113-0304 | ТССЦ Московской обл., 113-0304, приказ Минстроя России №675/пр от 28.02.2017 № 254/пр | Клей резиновый № 88-Н | 1346 | 1009 | кг | кг | 1 | 0.8 | 45 | 0 | 0 | 0 | 0 | 1 | 0 |  | 0.8 | 2 | 68194143 | 863 | 0 | 0 | 0 | 0 | 0 | 0 | 0 | 0
502 | 68194144 | 68194109 | 64846603 | 1 | 1 | 1 | 3 | 405-0219 | ТССЦ Московской обл., 405-0219, приказ Минстроя России №675/пр от 28.02.2017 № 257/пр | Гипсовые вяжущие, марка Г3 | 1348 | 1009 | т | т | 1000 | 0.031 | 729.98 | 0 | 0 | 0 | 0 | 1 | 0 |  | 0.031 | 2 | 68194144 | 864 | 0 | 0 | 0 | 0 | 0 | 0 | 0 | 0
504 | 68194165 | 68194146 | 18410171 | 1 | 1 | 1 | 1 | 1-1034-90 |  | Рабочий строитель среднего разряда 3,4 | 1369 | 1013 | чел.-ч | чел.-ч | 1 | 115 | 0 | 0 | 0 | 8.97 | 0 | 1 | 1 | )*1,15 | 132.25 | 2 | 68194165 | 865 | 0 | 0 | 0 | 0 | 0 | 0 | 0 | 0
504 | 68194166 | 68194146 | 64873129 | 1 | 1 | 1 | 2 | 400001 | ТСЭМ Московской обл., 400001, приказ Минстроя России №675/пр от 28.02.2017 № 264/пр | Автомобили бортовые, грузоподъемность до 5 т | 1368 | 1011 | маш.-ч | маш.-ч | 1 | 3.9 | 0 | 87.17 | 11.6 | 0 | 0 | 1 | 0 | )*1,25 | 4.875 | 2 | 68194166 | 866 | 0 | 0 | 0 | 0 | 0 | 0 | 0 | 0
504 | 68194167 | 68194146 | 64808617 | 1 | 1 | 1 | 3 | 101-1705 | ТССЦ Московской обл., 101-1705, приказ Минстроя России №675/пр от 28.02.2017 № 254/пр | Пакля пропитанная | 1346 | 1009 | кг | кг | 1 | 108 | 9.04 | 0 | 0 | 0 | 0 | 1 | 0 |  | 108 | 2 | 68194167 | 868 | 0 | 0 | 0 | 0 | 0 | 0 | 0 | 0
504 | 68194168 | 68194146 | 64808704 | 1 | 1 | 1 | 3 | 101-1805 | ТССЦ Московской обл., 101-1805, приказ Минстроя России №675/пр от 28.02.2017 № 254/пр | Гвозди строительные | 1348 | 1009 | т | т | 1000 | 0.01012 | 11978 | 0 | 0 | 0 | 0 | 1 | 0 |  | 0.01012 | 2 | 68194168 | 869 | 0 | 0 | 0 | 0 | 0 | 0 | 0 | 0
504 | 68194169 | 68194146 | 64814534 | 1 | 1 | 1 | 3 | 101-9411 | ТССЦ Московской обл., 101-9411, приказ Минстроя России №675/пр от 28.02.2017 № 254/пр | Скобяные изделия | 1035 | 1013 | компл. | компл. | 1 | 0 | 0 | 0 | 0 | 0 | 1 | 0 | 0 |  | 0 | 3 | -1 |  | 0 | 0 | 0 | 0 | 0 | 0 | 0 | 0
504 | 68194170 | 68194146 | 64814709 | 1 | 1 | 1 | 3 | 102-0053 | ТССЦ Московской обл., 102-0053, приказ Минстроя России №675/пр от 28.02.2017 № 254/пр | Доски обрезные хвойных пород длиной 4-6,5 м, шириной 75-150 мм, толщиной 25 мм, III сорта | 1339 | 1007 | м3 | м3 | 1 | 0.08 | 1100 | 0 | 0 | 0 | 0 | 1 | 0 |  | 0.08 | 2 | 68194170 | 870 | 0 | 0 | 0 | 0 | 0 | 0 | 0 | 0
504 | 68194171 | 68194146 | 64829165 | 1 | 1 | 1 | 3 | 203-0205 | ТССЦ Московской обл., 203-0205, приказ Минстроя России №675/пр от 28.02.2017 № 255/пр | Блоки дверные двупольные с полотном глухим ДГ 21-13, площадь 2,63 м2 | 1327 | 1005 | м2 | м2 | 1 | 100 | 207 | 0 | 0 | 0 | 0 | 1 | 0 |  | 100 | 2 | 68194171 | 872 | 0 | 0 | 0 | 0 | 0 | 0 | 0 | 0
504 | 68194172 | 68194146 | 64829319 | 1 | 1 | 1 | 3 | 203-0359 | ТССЦ Московской обл., 203-0359, приказ Минстроя России №675/пр от 28.02.2017 № 255/пр | Наличники из древесины типа Н-1, Н-2 размером 13х54 мм | 1301 | 1003 | м | м | 1 | 540 | 3.93 | 0 | 0 | 0 | 0 | 1 | 0 |  | 540 | 2 | 68194172 | 873 | 0 | 0 | 0 | 0 | 0 | 0 | 0 | 0
542 | 68194256 | 68194241 | 18434709 | 1 | 1 | 1 | 1 | 1-1051-90 |  | Рабочий строитель среднего разряда 5,1 | 1369 | 1013 | чел.-ч | чел.-ч | 1 | 46.18 | 0 | 0 | 0 | 11.27 | 0 | 1 | 1 | )*1,15 | 53.107 | 2 | 68194242 | 874 | 0 | 0 | 0 | 0 | 0 | 0 | 0 | 0
542 | 68194257 | 68194241 | 121548 | 1 | 1 | 1 | 1 | 2 |  | Затраты труда машинистов | 608254 | 1013 | чел.час | чел.час | 1 | 0.39 | 0 | 0 | 0 | 0 | 0 | 1 | 2 | )*1,25 | 0.4875 | 2 | 68194243 | 875 | 0 | 0 | 0 | 0 | 0 | 0 | 0 | 0
542 | 68194258 | 68194241 | 64871408 | 1 | 1 | 1 | 2 | 030954 | ТСЭМ Московской обл., 030954, приказ Минстроя России №675/пр от 28.02.2017 № 264/пр | Подъемники грузоподъемностью до 500 кг одномачтовые, высота подъема 45 м | 1368 | 1011 | маш.-ч | маш.-ч | 1 | 0.39 | 0 | 31.26 | 13.5 | 0 | 0 | 1 | 0 | )*1,25 | 0.4875 | 2 | 68194244 | 876 | 0 | 0 | 0 | 0 | 0 | 0 | 0 | 0
542 | 68194259 | 68194241 | 64871898 | 1 | 1 | 1 | 2 | 121011 | ТСЭМ Московской обл., 121011, приказ Минстроя России №675/пр от 28.02.2017 № 264/пр | Котлы битумные передвижные 400 л | 1368 | 1011 | маш.-ч | маш.-ч | 1 | 8.05 | 0 | 30 | 0 | 0 | 0 | 1 | 0 | )*1,25 | 10.0625 | 2 | 68194245 | 877 | 0 | 0 | 0 | 0 | 0 | 0 | 0 | 0
542 | 68194260 | 68194241 | 64872992 | 1 | 1 | 1 | 2 | 361101 | ТСЭМ Московской обл., 361101, приказ Минстроя России №675/пр от 28.02.2017 № 264/пр | Термос 100 л | 1368 | 1011 | маш.-ч | маш.-ч | 1 | 6 | 0 | 2.7 | 0 | 0 | 0 | 1 | 0 | )*1,25 | 7.5 | 2 | 68194246 | 878 | 0 | 0 | 0 | 0 | 0 | 0 | 0 | 0
542 | 68194261 | 68194241 | 64873129 | 1 | 1 | 1 | 2 | 400001 | ТСЭМ Московской обл., 400001, приказ Минстроя России №675/пр от 28.02.2017 № 264/пр | Автомобили бортовые, грузоподъемность до 5 т | 1368 | 1011 | маш.-ч | маш.-ч | 1 | 0.59 | 0 | 87.17 | 11.6 | 0 | 0 | 1 | 0 | )*1,25 | 0.7375 | 2 | 68194247 | 879 | 0 | 0 | 0 | 0 | 0 | 0 | 0 | 0
542 | 68194262 | 68194241 | 64807275 | 1 | 1 | 1 | 3 | 101-0009 | ТССЦ Московской обл., 101-0009, приказ Минстроя России №675/пр от 28.02.2017 № 254/пр | Асбест хризотиловый марки К-6-30 | 1348 | 1009 | т | т | 1000 | 0.014 | 1160 | 0 | 0 | 0 | 0 | 1 | 0 |  | 0.014 | 2 | 68194248 | 880 | 0 | 0 | 0 | 0 | 0 | 0 | 0 | 0
542 | 68194263 | 68194241 | 64807310 | 1 | 1 | 1 | 3 | 101-0073 | ТССЦ Московской обл., 101-0073, приказ Минстроя России №675/пр от 28.02.2017 № 254/пр | Битумы нефтяные строительные марки БН-90/10 | 1348 | 1009 | т | т | 1000 | 0.289 | 1383.11 | 0 | 0 | 0 | 0 | 1 | 0 |  | 0.289 | 2 | 68194249 | 881 | 0 | 0 | 0 | 0 | 0 | 0 | 0 | 0
542 | 68194264 | 68194241 | 64807311 | 1 | 1 | 1 | 3 | 101-0074 | ТССЦ Московской обл., 101-0074, приказ Минстроя России №675/пр от 28.02.2017 № 254/пр | Битумы нефтяные строительные марки БН-70/30 | 1348 | 1009 | т | т | 1000 | 0.057 | 1525.49 | 0 | 0 | 0 | 0 | 1 | 0 |  | 0.057 | 2 | 68194250 | 882 | 0 | 0 | 0 | 0 | 0 | 0 | 0 | 0
542 | 68194265 | 68194241 | 64808650 | 1 | 1 | 1 | 3 | 101-1742 | ТССЦ Московской обл., 101-1742, приказ Минстроя России №675/пр от 28.02.2017 № 254/пр | Толь с крупнозернистой посыпкой гидроизоляционный марки ТГ-350 | 1327 | 1005 | м2 | м2 | 1 | 116 | 5.71 | 0 | 0 | 0 | 0 | 1 | 0 |  | 116 | 2 | 68194251 | 883 | 0 | 0 | 0 | 0 | 0 | 0 | 0 | 0
542 | 68194266 | 68194241 | 64808653 | 1 | 1 | 1 | 3 | 101-1745 | ТССЦ Московской обл., 101-1745, приказ Минстроя России №675/пр от 28.02.2017 № 254/пр | Бензин растворитель | 1348 | 1009 | т | т | 1000 | 0.095 | 6143.8 | 0 | 0 | 0 | 0 | 1 | 0 |  | 0.095 | 2 | 68194252 | 884 | 0 | 0 | 0 | 0 | 0 | 0 | 0 | 0
542 | 68194267 | 68194241 | 64808665 | 1 | 1 | 1 | 3 | 101-1757 | ТССЦ Московской обл., 101-1757, приказ Минстроя России №675/пр от 28.02.2017 № 254/пр | Ветошь | 1346 | 1009 | кг | кг | 1 | 0.5 | 1.81 | 0 | 0 | 0 | 0 | 1 | 0 |  | 0.5 | 2 | 68194253 | 885 | 0 | 0 | 0 | 0 | 0 | 0 | 0 | 0
542 | 68194268 | 68194241 | 64821659 | 1 | 1 | 1 | 3 | 113-0101 | ТССЦ Московской обл., 113-0101, приказ Минстроя России №675/пр от 28.02.2017 № 254/пр | Мука андезитовая кислотоупорная, марка А | 1348 | 1009 | т | т | 1000 | 0.231 | 688.8 | 0 | 0 | 0 | 0 | 1 | 0 |  | 0.231 | 2 | 68194255 | 887 | 0 | 0 | 0 | 0 | 0 | 0 | 0 | 0
545 | 68194285 | 68194271 | 18434709 | 1 | 1 | 1 | 1 | 1-1051-90 |  | Рабочий строитель среднего разряда 5,1 | 1369 | 1013 | чел.-ч | чел.-ч | 1 | 27.86 | 0 | 0 | 0 | 11.27 | 0 | 1 | 1 | )*1,15 | 32.039 | 2 | 68194272 | 888 | 0 | 0 | 0 | 0 | 0 | 0 | 0 | 0
545 | 68194286 | 68194271 | 121548 | 1 | 1 | 1 | 1 | 2 |  | Затраты труда машинистов | 608254 | 1013 | чел.час | чел.час | 1 | 0.23 | 0 | 0 | 0 | 0 | 0 | 1 | 2 | )*1,25 | 0.2875 | 2 | 68194273 | 889 | 0 | 0 | 0 | 0 | 0 | 0 | 0 | 0
545 | 68194287 | 68194271 | 64871408 | 1 | 1 | 1 | 2 | 030954 | ТСЭМ Московской обл., 030954, приказ Минстроя России №675/пр от 28.02.2017 № 264/пр | Подъемники грузоподъемностью до 500 кг одномачтовые, высота подъема 45 м | 1368 | 1011 | маш.-ч | маш.-ч | 1 | 0.23 | 0 | 31.26 | 13.5 | 0 | 0 | 1 | 0 | )*1,25 | 0.2875 | 2 | 68194274 | 890 | 0 | 0 | 0 | 0 | 0 | 0 | 0 | 0
545 | 68194288 | 68194271 | 64871898 | 1 | 1 | 1 | 2 | 121011 | ТСЭМ Московской обл., 121011, приказ Минстроя России №675/пр от 28.02.2017 № 264/пр | Котлы битумные передвижные 400 л | 1368 | 1011 | маш.-ч | маш.-ч | 1 | 3.68 | 0 | 30 | 0 | 0 | 0 | 1 | 0 | )*1,25 | 4.6 | 2 | 68194275 | 891 | 0 | 0 | 0 | 0 | 0 | 0 | 0 | 0
545 | 68194289 | 68194271 | 64872992 | 1 | 1 | 1 | 2 | 361101 | ТСЭМ Московской обл., 361101, приказ Минстроя России №675/пр от 28.02.2017 № 264/пр | Термос 100 л | 1368 | 1011 | маш.-ч | маш.-ч | 1 | 4.5 | 0 | 2.7 | 0 | 0 | 0 | 1 | 0 | )*1,25 | 5.625 | 2 | 68194276 | 892 | 0 | 0 | 0 | 0 | 0 | 0 | 0 | 0
545 | 68194290 | 68194271 | 64873129 | 1 | 1 | 1 | 2 | 400001 | ТСЭМ Московской обл., 400001, приказ Минстроя России №675/пр от 28.02.2017 № 264/пр | Автомобили бортовые, грузоподъемность до 5 т | 1368 | 1011 | маш.-ч | маш.-ч | 1 | 0.33 | 0 | 87.17 | 11.6 | 0 | 0 | 1 | 0 | )*1,25 | 0.4125 | 2 | 68194277 | 893 | 0 | 0 | 0 | 0 | 0 | 0 | 0 | 0
545 | 68194291 | 68194271 | 64807275 | 1 | 1 | 1 | 3 | 101-0009 | ТССЦ Московской обл., 101-0009, приказ Минстроя России №675/пр от 28.02.2017 № 254/пр | Асбест хризотиловый марки К-6-30 | 1348 | 1009 | т | т | 1000 | 0.006 | 1160 | 0 | 0 | 0 | 0 | 1 | 0 |  | 0.006 | 2 | 68194278 | 894 | 0 | 0 | 0 | 0 | 0 | 0 | 0 | 0
545 | 68194292 | 68194271 | 64807310 | 1 | 1 | 1 | 3 | 101-0073 | ТССЦ Московской обл., 101-0073, приказ Минстроя России №675/пр от 28.02.2017 № 254/пр | Битумы нефтяные строительные марки БН-90/10 | 1348 | 1009 | т | т | 1000 | 0.132 | 1383.11 | 0 | 0 | 0 | 0 | 1 | 0 |  | 0.132 | 2 | 68194279 | 895 | 0 | 0 | 0 | 0 | 0 | 0 | 0 | 0
545 | 68194293 | 68194271 | 64807311 | 1 | 1 | 1 | 3 | 101-0074 | ТССЦ Московской обл., 101-0074, приказ Минстроя России №675/пр от 28.02.2017 № 254/пр | Битумы нефтяные строительные марки БН-70/30 | 1348 | 1009 | т | т | 1000 | 0.019 | 1525.49 | 0 | 0 | 0 | 0 | 1 | 0 |  | 0.019 | 2 | 68194280 | 896 | 0 | 0 | 0 | 0 | 0 | 0 | 0 | 0
545 | 68194294 | 68194271 | 64808650 | 1 | 1 | 1 | 3 | 101-1742 | ТССЦ Московской обл., 101-1742, приказ Минстроя России №675/пр от 28.02.2017 № 254/пр | Толь с крупнозернистой посыпкой гидроизоляционный марки ТГ-350 | 1327 | 1005 | м2 | м2 | 1 | 116 | 5.71 | 0 | 0 | 0 | 0 | 1 | 0 |  | 116 | 2 | 68194281 | 897 | 0 | 0 | 0 | 0 | 0 | 0 | 0 | 0
545 | 68194295 | 68194271 | 64808653 | 1 | 1 | 1 | 3 | 101-1745 | ТССЦ Московской обл., 101-1745, приказ Минстроя России №675/пр от 28.02.2017 № 254/пр | Бензин растворитель | 1348 | 1009 | т | т | 1000 | 0.057 | 6143.8 | 0 | 0 | 0 | 0 | 1 | 0 |  | 0.057 | 2 | 68194282 | 898 | 0 | 0 | 0 | 0 | 0 | 0 | 0 | 0
545 | 68194296 | 68194271 | 64821659 | 1 | 1 | 1 | 3 | 113-0101 | ТССЦ Московской обл., 113-0101, приказ Минстроя России №675/пр от 28.02.2017 № 254/пр | Мука андезитовая кислотоупорная, марка А | 1348 | 1009 | т | т | 1000 | 0.106 | 688.8 | 0 | 0 | 0 | 0 | 1 | 0 |  | 0.106 | 2 | 68194284 | 900 | 0 | 0 | 0 | 0 | 0 | 0 | 0 | 0
548 | 68194306 | 68194299 | 18411771 | 1 | 1 | 1 | 1 | 1-1022-90 |  | Рабочий строитель среднего разряда 2,2 | 1369 | 1013 | чел.-ч | чел.-ч | 1 | 39.51 | 0 | 0 | 0 | 7.94 | 0 | 1 | 1 | )*1,15 | 45.4365 | 2 | 68194300 | 901 | 0 | 0 | 0 | 0 | 0 | 0 | 0 | 0
548 | 68194307 | 68194299 | 121548 | 1 | 1 | 1 | 1 | 2 |  | Затраты труда машинистов | 608254 | 1013 | чел.час | чел.час | 1 | 1.27 | 0 | 0 | 0 | 0 | 0 | 1 | 2 | )*1,25 | 1.5875 | 2 | 68194301 | 902 | 0 | 0 | 0 | 0 | 0 | 0 | 0 | 0
548 | 68194308 | 68194299 | 64871408 | 1 | 1 | 1 | 2 | 030954 | ТСЭМ Московской обл., 030954, приказ Минстроя России №675/пр от 28.02.2017 № 264/пр | Подъемники грузоподъемностью до 500 кг одномачтовые, высота подъема 45 м | 1368 | 1011 | маш.-ч | маш.-ч | 1 | 1.27 | 0 | 31.26 | 13.5 | 0 | 0 | 1 | 0 | )*1,25 | 1.5875 | 2 | 68194302 | 903 | 0 | 0 | 0 | 0 | 0 | 0 | 0 | 0
548 | 68194309 | 68194299 | 64871825 | 1 | 1 | 1 | 2 | 111301 | ТСЭМ Московской обл., 111301, приказ Минстроя России №675/пр от 28.02.2017 № 264/пр | Вибратор поверхностный | 1368 | 1011 | маш.-ч | маш.-ч | 1 | 9.07 | 0 | 0.5 | 0 | 0 | 0 | 1 | 0 | )*1,25 | 11.3375 | 2 | 68194303 | 904 | 0 | 0 | 0 | 0 | 0 | 0 | 0 | 0
548 | 68194310 | 68194299 | 64842728 | 1 | 1 | 1 | 3 | 402-0005 | ТССЦ Московской обл., 402-0005, приказ Минстроя России №675/пр от 28.02.2017 № 257/пр | Раствор готовый кладочный цементный марки 150 | 1339 | 1007 | м3 | м3 | 1 | 2.04 | 548.3 | 0 | 0 | 0 | 0 | 1 | 0 |  | 2.04 | 2 | 68194304 | 905 | 0 | 0 | 0 | 0 | 0 | 0 | 0 | 0
548 | 68194311 | 68194299 | 64847311 | 1 | 1 | 1 | 3 | 411-0001 | ТССЦ Московской обл., 411-0001, приказ Минстроя России №675/пр от 28.02.2017 № 257/пр | Вода | 1339 | 1007 | м3 | м3 | 1 | 3.5 | 2.44 | 0 | 0 | 0 | 0 | 1 | 0 |  | 3.5 | 2 | 68194305 | 906 | 0 | 0 | 0 | 0 | 0 | 0 | 0 | 0
549 | 68194324 | 68194312 | 18410572 | 1 | 1 | 1 | 1 | 1-1032-90 |  | Рабочий строитель среднего разряда 3,2 | 1369 | 1013 | чел.-ч | чел.-ч | 1 | 310.42 | 0 | 0 | 0 | 8.74 | 0 | 1 | 1 | )*1,15 | 356.983 | 2 | 68194313 | 907 | 0 | 0 | 0 | 0 | 0 | 0 | 0 | 0
549 | 68194325 | 68194312 | 121548 | 1 | 1 | 1 | 1 | 2 |  | Затраты труда машинистов | 608254 | 1013 | чел.час | чел.час | 1 | 1.72 | 0 | 0 | 0 | 0 | 0 | 1 | 2 | )*1,25 | 2.15 | 2 | 68194314 | 908 | 0 | 0 | 0 | 0 | 0 | 0 | 0 | 0
549 | 68194326 | 68194312 | 64871195 | 1 | 1 | 1 | 2 | 020128 | ТСЭМ Московской обл., 020128, приказ Минстроя России №675/пр от 28.02.2017 № 264/пр | Краны башенные при работе на других видах строительства 5 т | 1368 | 1011 | маш.-ч | маш.-ч | 1 | 0.02 | 0 | 83.43 | 13.5 | 0 | 0 | 1 | 0 | )*1,25 | 0.025 | 2 | 68194315 | 909 | 0 | 0 | 0 | 0 | 0 | 0 | 0 | 0
549 | 68194327 | 68194312 | 64871276 | 1 | 1 | 1 | 2 | 021140 | ТСЭМ Московской обл., 021140, приказ Минстроя России №675/пр от 28.02.2017 № 264/пр | Краны на автомобильном ходу при работе на других видах строительства 6,3 т | 1368 | 1011 | маш.-ч | маш.-ч | 1 | 0.01 | 0 | 88.01 | 11.6 | 0 | 0 | 1 | 0 | )*1,25 | 0.0125 | 2 | 68194316 | 910 | 0 | 0 | 0 | 0 | 0 | 0 | 0 | 0
549 | 68194328 | 68194312 | 64871816 | 1 | 1 | 1 | 2 | 110901 | ТСЭМ Московской обл., 110901, приказ Минстроя России №675/пр от 28.02.2017 № 264/пр | Растворосмесители передвижные 65 л | 1368 | 1011 | маш.-ч | маш.-ч | 1 | 1.69 | 0 | 12.4 | 10.06 | 0 | 0 | 1 | 0 | )*1,25 | 2.1125 | 2 | 68194317 | 911 | 0 | 0 | 0 | 0 | 0 | 0 | 0 | 0
549 | 68194329 | 68194312 | 64872921 | 1 | 1 | 1 | 2 | 339904 | ТСЭМ Московской обл., 339904, приказ Минстроя России №675/пр от 28.02.2017 № 264/пр | Плиткорез MAKITA RH 4101 | 1368 | 1011 | маш.-ч | маш.-ч | 1 | 0.05 | 0 | 9.97 | 0 | 0 | 0 | 1 | 0 | )*1,25 | 0.0625 | 2 | 68194318 | 912 | 0 | 0 | 0 | 0 | 0 | 0 | 0 | 0
549 | 68194330 | 68194312 | 64873129 | 1 | 1 | 1 | 2 | 400001 | ТСЭМ Московской обл., 400001, приказ Минстроя России №675/пр от 28.02.2017 № 264/пр | Автомобили бортовые, грузоподъемность до 5 т | 1368 | 1011 | маш.-ч | маш.-ч | 1 | 0.01 | 0 | 87.17 | 11.6 | 0 | 0 | 1 | 0 | )*1,25 | 0.0125 | 2 | 68194319 | 913 | 0 | 0 | 0 | 0 | 0 | 0 | 0 | 0
549 | 68194331 | 68194312 | 64808842 | 1 | 1 | 1 | 3 | 101-1971 | ТССЦ Московской обл., 101-1971, приказ Минстроя России №675/пр от 28.02.2017 № 254/пр | Затирка «Старатели» (разной цветности) | 1348 | 1009 | т | т | 1000 | 0.013 | 6532.53 | 0 | 0 | 0 | 0 | 1 | 0 |  | 0.013 | 2 | 68194320 | 914 | 0 | 0 | 0 | 0 | 0 | 0 | 0 | 0
549 | 68194332 | 68194312 | 64810827 | 1 | 1 | 1 | 3 | 101-4368 | ТССЦ Московской обл., 101-4368, приказ Минстроя России №675/пр от 28.02.2017 № 254/пр | Клей плиточный «Юнис Гранит» | 1346 | 1009 | кг | кг | 1 | 1200 | 3.86 | 0 | 0 | 0 | 0 | 1 | 0 |  | 1200 | 2 | 68194321 | 915 | 0 | 0 | 0 | 0 | 0 | 0 | 0 | 0
549 | 68194333 | 68194312 | 64810934 | 1 | 1 | 1 | 3 | 101-4486 | ТССЦ Московской обл., 101-4486, приказ Минстроя России №675/пр от 28.02.2017 № 254/пр | Гранит керамический многоцветный неполированный, размером 400х400х9 мм | 1327 | 1005 | м2 | м2 | 1 | 102 | 145.64 | 0 | 0 | 0 | 0 | 1 | 0 |  | 102 | 2 | 68194322 | 916 | 0 | 0 | 0 | 0 | 0 | 0 | 0 | 0
549 | 68194334 | 68194312 | 64814596 | 1 | 1 | 1 | 3 | 101-9732 | ТССЦ Московской обл., 101-9732, приказ Минстроя России №675/пр от 28.02.2017 № 254/пр | Грунтовка | 1348 | 1009 | т | т | 1000 | 0 | 0 | 0 | 0 | 0 | 1 | 0 | 0 |  | 0 | 3 | -1 |  | 0 | 0 | 0 | 0 | 0 | 0 | 0 | 0
549 | 68194335 | 68194312 | 64830250 | 1 | 1 | 1 | 3 | 203-9007 | ТССЦ Московской обл., 203-9007, приказ Минстроя России №675/пр от 28.02.2017 № 255/пр | Рейки деревянные | 1339 | 1007 | м3 | м3 | 1 | 0.01 | 0 | 0 | 0 | 0 | 0 | 0 | 0 |  | 0.01 | 3 | -1 |  | 0 | 0 | 0 | 0 | 0 | 0 | 0 | 0
549 | 68194336 | 68194312 | 64847311 | 1 | 1 | 1 | 3 | 411-0001 | ТССЦ Московской обл., 411-0001, приказ Минстроя России №675/пр от 28.02.2017 № 257/пр | Вода | 1339 | 1007 | м3 | м3 | 1 | 0.44 | 2.44 | 0 | 0 | 0 | 0 | 1 | 0 |  | 0.44 | 2 | 68194323 | 917 | 0 | 0 | 0 | 0 | 0 | 0 | 0 | 0